## srim20Ne_Si
1 | 2 | 3 | 4 | 5 | 6 | 7 | 8 | 9 | 10 | 11 | 12 | 13 | 14 | 15 | 16
2 | "SRIMfit"data table | [9 empty] | please fill in |  | from SRIM output
3 | SRIM ver= | SRIM-2013.00 |  | Gas? |  | == Target Composition == |  |  |  |  | please change in |  | for appropriate value/formula
4 | Ion Z= | 10 |  |  | Atom | Atom | Atomic | Mass |  | Multiply Stopping by ; for Stopping Units
5 | Ion A= | 20 | amu |  | Name | Numb | [%] | [%] | unitID | Cnv. Factor |  |  |  | ThisWSname | srim20Ne_Si
6 | Target= | Si | short name |  | Si | 14 | 100 | 100 | 1 | 23.211 | eV / Angstrom |  |  | Corded | Ayoshida.RIKEN 2017.06
7 |  | Silicon | [6 empty] | 2 | 232.11 | keV / micron
8 | Trg.Dens= | 2.3212 | g/cm3 | [5 empty] | 3 | 232.11 | MeV / mm
9 |  | 4.977e+22 | atoms/cm3 | [5 empty] | 4 | 1 | keV / (ug/cm2)
10 | BraggCrct= | 0% | [6 empty] | 5 | 1 | MeV / (mg/cm2)
11 |  | row# | SRIM E range | [5 empty] | 6 | 1000 | keV / (mg/cm2)
12 | Emin= | 20 | 0.2 | 10eV/A |  |  |  |  | 7 | 46.637 | eV / (1E15 atoms/cm2)
13 | Emax= | 228 | 20000000 | 1GeV/A |  |  |  |  | 8 | 0.30599 | L.S.S. reduced unit
14 | if Gas; Ptbl = |  | Pa |  |  |  | 100 | 100 | 0 | == 5 : MeV/(mg/cm2)
15 | if Gas; Ttbl = |  | degC
16 |  |  |  |  | SRIM Stopping Power Unit = [MeV/(mg/cm2)]
17 | Ion |  |  | dE/dx Elec | dE/dx Nucl | dE/dx tot | Projected |  |  | Longitudinal |  |  | Lateral
18 | Energy |  | [MeV/u] | [MeV/(mg/cm2)] |  |  | Range |  | [um] | Straggling |  | [um] | Straggling |  | [um]
19
20 | 199.999 | eV | 9.9999e-06 | 0.04445 | 0.4414 | 0.48585 | 15 | A | 0.0015 | 12 | A | 0.0012 | 9 | A | 0.0009
| 224.999 | eV | 1.125e-05 | 0.04715 | 0.463 | 0.51015 | 16 | A | 0.0016 | 13 | A | 0.0013 | 9 | A | 0.0009
| 249.999 | eV | 1.25e-05 | 0.0497 | 0.4829 | 0.5326 | 17 | A | 0.0017 | 13 | A | 0.0013 | 10 | A | 0.001
| 274.999 | eV | 1.375e-05 | 0.05212 | 0.5012 | 0.55332 | 18 | A | 0.0018 | 14 | A | 0.0014 | 10 | A | 0.001
| 299.999 | eV | 1.5e-05 | 0.05444 | 0.5182 | 0.57264 | 19 | A | 0.0019 | 15 | A | 0.0015 | 11 | A | 0.0011
| 324.999 | eV | 1.625e-05 | 0.05666 | 0.534 | 0.59066 | 20 | A | 0.002 | 15 | A | 0.0015 | 11 | A | 0.0011
| 349.999 | eV | 1.75e-05 | 0.0588 | 0.5489 | 0.6077 | 21 | A | 0.0021 | 16 | A | 0.0016 | 12 | A | 0.0012
| 374.999 | eV | 1.875e-05 | 0.06086 | 0.5628 | 0.62366 | 22 | A | 0.0022 | 16 | A | 0.0016 | 12 | A | 0.0012
| 399.999 | eV | 2e-05 | 0.06286 | 0.576 | 0.63886 | 22 | A | 0.0022 | 17 | A | 0.0017 | 12 | A | 0.0012
| 449.999 | eV | 2.25e-05 | 0.06667 | 0.6003 | 0.66697 | 24 | A | 0.0024 | 18 | A | 0.0018 | 13 | A | 0.0013
| 499.999 | eV | 2.5e-05 | 0.07028 | 0.6223 | 0.69258 | 26 | A | 0.0026 | 19 | A | 0.0019 | 14 | A | 0.0014
| 549.999 | eV | 2.75e-05 | 0.07371 | 0.6423 | 0.71601 | 27 | A | 0.0027 | 20 | A | 0.002 | 15 | A | 0.0015
| 599.999 | eV | 3e-05 | 0.07699 | 0.6606 | 0.73759 | 29 | A | 0.0029 | 21 | A | 0.0021 | 15 | A | 0.0015
| 649.999 | eV | 3.25e-05 | 0.08013 | 0.6776 | 0.75773 | 30 | A | 0.003 | 22 | A | 0.0022 | 16 | A | 0.0016
| 699.999 | eV | 3.5e-05 | 0.08316 | 0.6933 | 0.77646 | 32 | A | 0.0032 | 23 | A | 0.0023 | 17 | A | 0.0017
| 799.999 | eV | 4e-05 | 0.0889 | 0.7216 | 0.8105 | 34 | A | 0.0034 | 25 | A | 0.0025 | 18 | A | 0.0018
| 899.999 | eV | 4.5e-05 | 0.09429 | 0.7464 | 0.84069 | 37 | A | 0.0037 | 27 | A | 0.0027 | 19 | A | 0.0019
| 999.999 | eV | 5e-05 | 0.09939 | 0.7685 | 0.86789 | 40 | A | 0.004 | 28 | A | 0.0028 | 20 | A | 0.002
| 1.1 | keV | 5.5e-05 | 0.1042 | 0.7883 | 0.8925 | 43 | A | 0.0043 | 30 | A | 0.003 | 21 | A | 0.0021
| 1.2 | keV | 6e-05 | 0.1089 | 0.8062 | 0.9151 | 45 | A | 0.0045 | 31 | A | 0.0031 | 23 | A | 0.0023
| 1.3 | keV | 6.5e-05 | 0.1133 | 0.8224 | 0.9357 | 48 | A | 0.0048 | 33 | A | 0.0033 | 24 | A | 0.0024
| 1.4 | keV | 7e-05 | 0.1176 | 0.8372 | 0.9548 | 50 | A | 0.005 | 34 | A | 0.0034 | 25 | A | 0.0025
| 1.5 | keV | 7.5e-05 | 0.1217 | 0.8508 | 0.9725 | 53 | A | 0.0053 | 36 | A | 0.0036 | 26 | A | 0.0026
| 1.6 | keV | 8e-05 | 0.1257 | 0.8633 | 0.989 | 55 | A | 0.0055 | 37 | A | 0.0037 | 27 | A | 0.0027
| 1.7 | keV | 8.5e-05 | 0.1296 | 0.8749 | 1.0045 | 57 | A | 0.0057 | 39 | A | 0.0039 | 28 | A | 0.0028
| 1.8 | keV | 9e-05 | 0.1333 | 0.8857 | 1.019 | 60 | A | 0.006 | 40 | A | 0.004 | 29 | A | 0.0029
| 2 | keV | 0.0001 | 0.1406 | 0.9049 | 1.0455 | 64 | A | 0.0064 | 43 | A | 0.0043 | 31 | A | 0.0031
| 2.25 | keV | 0.0001125 | 0.1491 | 0.9256 | 1.0747 | 70 | A | 0.007 | 46 | A | 0.0046 | 33 | A | 0.0033
| 2.5 | keV | 0.000125 | 0.1572 | 0.9432 | 1.1004 | 76 | A | 0.0076 | 49 | A | 0.0049 | 35 | A | 0.0035
| 2.75 | keV | 0.0001375 | 0.1648 | 0.9583 | 1.1231 | 81 | A | 0.0081 | 52 | A | 0.0052 | 38 | A | 0.0038
| 3 | keV | 0.00015 | 0.1722 | 0.9714 | 1.1436 | 87 | A | 0.0087 | 55 | A | 0.0055 | 40 | A | 0.004
| 3.25 | keV | 0.0001625 | 0.1792 | 0.9827 | 1.1619 | 92 | A | 0.0092 | 58 | A | 0.0058 | 42 | A | 0.0042
| 3.5 | keV | 0.000175 | 0.1859 | 0.9926 | 1.1785 | 98 | A | 0.0098 | 61 | A | 0.0061 | 44 | A | 0.0044
| 3.75 | keV | 0.0001875 | 0.1925 | 1.001 | 1.1935 | 103 | A | 0.0103 | 64 | A | 0.0064 | 46 | A | 0.0046
| 4 | keV | 0.0002 | 0.1988 | 1.009 | 1.2078 | 108 | A | 0.0108 | 67 | A | 0.0067 | 48 | A | 0.0048
| 4.5 | keV | 0.000225 | 0.2108 | 1.022 | 1.2328 | 119 | A | 0.0119 | 73 | A | 0.0073 | 52 | A | 0.0052
| 5 | keV | 0.00025 | 0.2222 | 1.031 | 1.2532 | 130 | A | 0.013 | 78 | A | 0.0078 | 56 | A | 0.0056
| 5.5 | keV | 0.000275 | 0.2331 | 1.039 | 1.2721 | 140 | A | 0.014 | 84 | A | 0.0084 | 60 | A | 0.006
| 6 | keV | 0.0003 | 0.2435 | 1.044 | 1.2875 | 150 | A | 0.015 | 89 | A | 0.0089 | 64 | A | 0.0064
| 6.5 | keV | 0.000325 | 0.2534 | 1.048 | 1.3014 | 161 | A | 0.0161 | 94 | A | 0.0094 | 68 | A | 0.0068
| 7 | keV | 0.00035 | 0.263 | 1.051 | 1.314 | 171 | A | 0.0171 | 100 | A | 0.01 | 72 | A | 0.0072
| 8 | keV | 0.0004 | 0.2811 | 1.054 | 1.3351 | 192 | A | 0.0192 | 110 | A | 0.011 | 79 | A | 0.0079
| 9 | keV | 0.00045 | 0.2982 | 1.054 | 1.3522 | 212 | A | 0.0212 | 120 | A | 0.012 | 86 | A | 0.0086
| 10 | keV | 0.0005 | 0.3143 | 1.052 | 1.3663 | 233 | A | 0.0233 | 130 | A | 0.013 | 93 | A | 0.0093
| 11 | keV | 0.00055 | 0.3296 | 1.049 | 1.3786 | 253 | A | 0.0253 | 140 | A | 0.014 | 100 | A | 0.01
| 12 | keV | 0.0006 | 0.3443 | 1.044 | 1.3883 | 273 | A | 0.0273 | 150 | A | 0.015 | 107 | A | 0.0107
| 13 | keV | 0.00065 | 0.3584 | 1.039 | 1.3974 | 294 | A | 0.0294 | 159 | A | 0.0159 | 113 | A | 0.0113
| 14 | keV | 0.0007 | 0.3719 | 1.032 | 1.4039 | 314 | A | 0.0314 | 169 | A | 0.0169 | 120 | A | 0.012
| 15 | keV | 0.00075 | 0.3849 | 1.026 | 1.4109 | 335 | A | 0.0335 | 178 | A | 0.0178 | 127 | A | 0.0127
| 16 | keV | 0.0008 | 0.3976 | 1.019 | 1.4166 | 356 | A | 0.0356 | 187 | A | 0.0187 | 133 | A | 0.0133
| 17 | keV | 0.00085 | 0.4098 | 1.011 | 1.4208 | 376 | A | 0.0376 | 197 | A | 0.0197 | 140 | A | 0.014
| 18 | keV | 0.0009 | 0.4217 | 1.004 | 1.4257 | 397 | A | 0.0397 | 206 | A | 0.0206 | 146 | A | 0.0146
| 20 | keV | 0.001 | 0.4445 | 0.9883 | 1.4328 | 439 | A | 0.0439 | 224 | A | 0.0224 | 159 | A | 0.0159
| 22.5 | keV | 0.001125 | 0.4715 | 0.9688 | 1.4403 | 491 | A | 0.0491 | 246 | A | 0.0246 | 175 | A | 0.0175
| 25 | keV | 0.00125 | 0.497 | 0.9495 | 1.4465 | 544 | A | 0.0544 | 268 | A | 0.0268 | 191 | A | 0.0191
| 27.5 | keV | 0.001375 | 0.5212 | 0.9306 | 1.4518 | 597 | A | 0.0597 | 289 | A | 0.0289 | 206 | A | 0.0206
| 30 | keV | 0.0015 | 0.5444 | 0.9121 | 1.4565 | 650 | A | 0.065 | 311 | A | 0.0311 | 222 | A | 0.0222
| 32.5 | keV | 0.001625 | 0.5666 | 0.8943 | 1.4609 | 704 | A | 0.0704 | 331 | A | 0.0331 | 237 | A | 0.0237
| 35 | keV | 0.00175 | 0.588 | 0.8771 | 1.4651 | 757 | A | 0.0757 | 352 | A | 0.0352 | 253 | A | 0.0253
| 37.5 | keV | 0.001875 | 0.6086 | 0.8605 | 1.4691 | 811 | A | 0.0811 | 372 | A | 0.0372 | 268 | A | 0.0268
| 40 | keV | 0.002 | 0.6286 | 0.8445 | 1.4731 | 866 | A | 0.0866 | 392 | A | 0.0392 | 283 | A | 0.0283
| 45 | keV | 0.00225 | 0.7579 | 0.8144 | 1.5723 | 971 | A | 0.0971 | 428 | A | 0.0428 | 314 | A | 0.0314
| 50 | keV | 0.0025 | 0.8572 | 0.7865 | 1.6437 | 1072 | A | 0.1072 | 461 | A | 0.0461 | 344 | A | 0.0344
| 55 | keV | 0.00275 | 0.9329 | 0.7606 | 1.6935 | 1170 | A | 0.117 | 491 | A | 0.0491 | 372 | A | 0.0372
| 60 | keV | 0.003 | 0.9907 | 0.7367 | 1.7274 | 1267 | A | 0.1267 | 520 | A | 0.052 | 399 | A | 0.0399
| 65 | keV | 0.00325 | 1.036 | 0.7144 | 1.7504 | 1363 | A | 0.1363 | 548 | A | 0.0548 | 425 | A | 0.0425
| 70 | keV | 0.0035 | 1.071 | 0.6936 | 1.7646 | 1459 | A | 0.1459 | 575 | A | 0.0575 | 451 | A | 0.0451
| 80 | keV | 0.004 | 1.126 | 0.6561 | 1.7821 | 1653 | A | 0.1653 | 627 | A | 0.0627 | 499 | A | 0.0499
| 90 | keV | 0.0045 | 1.168 | 0.623 | 1.791 | 1848 | A | 0.1848 | 678 | A | 0.0678 | 545 | A | 0.0545
| 100 | keV | 0.005 | 1.204 | 0.5936 | 1.7976 | 2044 | A | 0.2044 | 727 | A | 0.0727 | 590 | A | 0.059
| 110 | keV | 0.0055 | 1.237 | 0.5673 | 1.8043 | 2242 | A | 0.2242 | 774 | A | 0.0774 | 633 | A | 0.0633
| 120 | keV | 0.006 | 1.269 | 0.5436 | 1.8126 | 2441 | A | 0.2441 | 819 | A | 0.0819 | 676 | A | 0.0676
| 130 | keV | 0.0065 | 1.3 | 0.5222 | 1.8222 | 2641 | A | 0.2641 | 863 | A | 0.0863 | 718 | A | 0.0718
| 140 | keV | 0.007 | 1.332 | 0.5026 | 1.8346 | 2841 | A | 0.2841 | 906 | A | 0.0906 | 759 | A | 0.0759
| 150 | keV | 0.0075 | 1.364 | 0.4847 | 1.8487 | 3041 | A | 0.3041 | 947 | A | 0.0947 | 800 | A | 0.08
| 160 | keV | 0.008 | 1.398 | 0.4682 | 1.8662 | 3240 | A | 0.324 | 986 | A | 0.0986 | 840 | A | 0.084
| 170 | keV | 0.0085 | 1.432 | 0.453 | 1.885 | 3438 | A | 0.3438 | 1024 | A | 0.1024 | 879 | A | 0.0879
| 180 | keV | 0.009 | 1.468 | 0.4389 | 1.9069 | 3635 | A | 0.3635 | 1061 | A | 0.1061 | 917 | A | 0.0917
| 200 | keV | 0.01 | 1.543 | 0.4136 | 1.9566 | 4024 | A | 0.4024 | 1130 | A | 0.113 | 992 | A | 0.0992
| 225 | keV | 0.01125 | 1.642 | 0.3864 | 2.0284 | 4500 | A | 0.45 | 1210 | A | 0.121 | 1081 | A | 0.1081
| 250 | keV | 0.0125 | 1.747 | 0.363 | 2.11 | 4963 | A | 0.4963 | 1281 | A | 0.1281 | 1165 | A | 0.1165
| 275 | keV | 0.01375 | 1.855 | 0.3426 | 2.1976 | 5410 | A | 0.541 | 1346 | A | 0.1346 | 1243 | A | 0.1243
| 300 | keV | 0.015 | 1.966 | 0.3248 | 2.2908 | 5842 | A | 0.5842 | 1405 | A | 0.1405 | 1317 | A | 0.1317
| 325 | keV | 0.01625 | 2.079 | 0.3089 | 2.3879 | 6260 | A | 0.626 | 1458 | A | 0.1458 | 1386 | A | 0.1386
| 350 | keV | 0.0175 | 2.193 | 0.2948 | 2.4878 | 6662 | A | 0.6662 | 1505 | A | 0.1505 | 1451 | A | 0.1451
| 375 | keV | 0.01875 | 2.307 | 0.282 | 2.589 | 7051 | A | 0.7051 | 1549 | A | 0.1549 | 1512 | A | 0.1512
| 400 | keV | 0.02 | 2.421 | 0.2705 | 2.6915 | 7426 | A | 0.7426 | 1589 | A | 0.1589 | 1568 | A | 0.1568
| 450 | keV | 0.0225 | 2.648 | 0.2503 | 2.8983 | 8139 | A | 0.8139 | 1660 | A | 0.166 | 1672 | A | 0.1672
| 500 | keV | 0.025 | 2.87 | 0.2334 | 3.1034 | 8809 | A | 0.8809 | 1720 | A | 0.172 | 1763 | A | 0.1763
| 550 | keV | 0.0275 | 3.087 | 0.2188 | 3.3058 | 9439 | A | 0.9439 | 1771 | A | 0.1771 | 1844 | A | 0.1844
| 600 | keV | 0.03 | 3.296 | 0.2061 | 3.5021 | 1 | um | 1 | 1816 | A | 0.1816 | 1917 | A | 0.1917
| 650 | keV | 0.0325 | 3.497 | 0.195 | 3.692 | 1.06 | um | 1.06 | 1855 | A | 0.1855 | 1982 | A | 0.1982
| 700 | keV | 0.035 | 3.691 | 0.1852 | 3.8762 | 1.11 | um | 1.11 | 1890 | A | 0.189 | 2042 | A | 0.2042
| 800 | keV | 0.04 | 4.053 | 0.1685 | 4.2215 | 1.22 | um | 1.22 | 1951 | A | 0.1951 | 2146 | A | 0.2146
| 900 | keV | 0.045 | 4.383 | 0.1549 | 4.5379 | 1.31 | um | 1.31 | 2000 | A | 0.2 | 2234 | A | 0.2234
| 1 | MeV | 0.05 | 4.683 | 0.1436 | 4.8266 | 1.4 | um | 1.4 | 2042 | A | 0.2042 | 2311 | A | 0.2311
| 1.1 | MeV | 0.055 | 4.956 | 0.1339 | 5.0899 | 1.48 | um | 1.48 | 2078 | A | 0.2078 | 2378 | A | 0.2378
| 1.2 | MeV | 0.06 | 5.204 | 0.1256 | 5.3296 | 1.56 | um | 1.56 | 2109 | A | 0.2109 | 2438 | A | 0.2438
| 1.3 | MeV | 0.065 | 5.429 | 0.1184 | 5.5474 | 1.64 | um | 1.64 | 2137 | A | 0.2137 | 2492 | A | 0.2492
| 1.4 | MeV | 0.07 | 5.635 | 0.112 | 5.747 | 1.72 | um | 1.72 | 2161 | A | 0.2161 | 2541 | A | 0.2541
| 1.5 | MeV | 0.075 | 5.823 | 0.1064 | 5.9294 | 1.79 | um | 1.79 | 2184 | A | 0.2184 | 2586 | A | 0.2586
| 1.6 | MeV | 0.08 | 5.995 | 0.1013 | 6.0963 | 1.86 | um | 1.86 | 2204 | A | 0.2204 | 2628 | A | 0.2628
| 1.7 | MeV | 0.085 | 6.153 | 0.09675 | 6.2497 | 1.93 | um | 1.93 | 2223 | A | 0.2223 | 2667 | A | 0.2667
| 1.8 | MeV | 0.09 | 6.298 | 0.09263 | 6.3906 | 1.99 | um | 1.99 | 2240 | A | 0.224 | 2703 | A | 0.2703
| 2 | MeV | 0.1 | 6.557 | 0.08545 | 6.6425 | 2.12 | um | 2.12 | 2275 | A | 0.2275 | 2769 | A | 0.2769
| 2.25 | MeV | 0.1125 | 6.831 | 0.07803 | 6.909 | 2.28 | um | 2.28 | 2316 | A | 0.2316 | 2841 | A | 0.2841
| 2.5 | MeV | 0.125 | 7.062 | 0.0719 | 7.1339 | 2.43 | um | 2.43 | 2351 | A | 0.2351 | 2906 | A | 0.2906
| 2.75 | MeV | 0.1375 | 7.259 | 0.06674 | 7.3257 | 2.58 | um | 2.58 | 2383 | A | 0.2383 | 2964 | A | 0.2964
| 3 | MeV | 0.15 | 7.428 | 0.06233 | 7.4903 | 2.72 | um | 2.72 | 2412 | A | 0.2412 | 3018 | A | 0.3018
| 3.25 | MeV | 0.1625 | 7.576 | 0.05851 | 7.6345 | 2.86 | um | 2.86 | 2439 | A | 0.2439 | 3067 | A | 0.3067
| 3.5 | MeV | 0.175 | 7.706 | 0.05518 | 7.7612 | 3 | um | 3 | 2464 | A | 0.2464 | 3113 | A | 0.3113
| 3.75 | MeV | 0.1875 | 7.822 | 0.05223 | 7.8742 | 3.14 | um | 3.14 | 2488 | A | 0.2488 | 3156 | A | 0.3156
| 4 | MeV | 0.2 | 7.924 | 0.04961 | 7.9736 | 3.28 | um | 3.28 | 2510 | A | 0.251 | 3196 | A | 0.3196
| 4.5 | MeV | 0.225 | 8.099 | 0.04513 | 8.1441 | 3.54 | um | 3.54 | 2565 | A | 0.2565 | 3271 | A | 0.3271
| 5 | MeV | 0.25 | 8.242 | 0.04146 | 8.2835 | 3.8 | um | 3.8 | 2615 | A | 0.2615 | 3340 | A | 0.334
| 5.5 | MeV | 0.275 | 8.36 | 0.03838 | 8.3984 | 4.06 | um | 4.06 | 2662 | A | 0.2662 | 3403 | A | 0.3403
| 6 | MeV | 0.3 | 8.459 | 0.03576 | 8.4948 | 4.31 | um | 4.31 | 2706 | A | 0.2706 | 3462 | A | 0.3462
| 6.5 | MeV | 0.325 | 8.542 | 0.0335 | 8.5755 | 4.56 | um | 4.56 | 2749 | A | 0.2749 | 3518 | A | 0.3518
| 7 | MeV | 0.35 | 8.613 | 0.03152 | 8.6445 | 4.81 | um | 4.81 | 2789 | A | 0.2789 | 3570 | A | 0.357
| 8 | MeV | 0.4 | 8.724 | 0.02825 | 8.7523 | 5.31 | um | 5.31 | 2906 | A | 0.2906 | 3669 | A | 0.3669
| 9 | MeV | 0.45 | 8.804 | 0.02563 | 8.8296 | 5.8 | um | 5.8 | 3016 | A | 0.3016 | 3760 | A | 0.376
| 10 | MeV | 0.5 | 8.862 | 0.02348 | 8.8855 | 6.28 | um | 6.28 | 3119 | A | 0.3119 | 3845 | A | 0.3845
| 11 | MeV | 0.55 | 8.902 | 0.02169 | 8.9237 | 6.76 | um | 6.76 | 3217 | A | 0.3217 | 3925 | A | 0.3925
| 12 | MeV | 0.6 | 8.928 | 0.02017 | 8.9482 | 7.24 | um | 7.24 | 3310 | A | 0.331 | 4002 | A | 0.4002
| 13 | MeV | 0.65 | 8.943 | 0.01886 | 8.9619 | 7.72 | um | 7.72 | 3401 | A | 0.3401 | 4076 | A | 0.4076
| 14 | MeV | 0.7 | 8.949 | 0.01773 | 8.9667 | 8.2 | um | 8.2 | 3488 | A | 0.3488 | 4147 | A | 0.4147
| 15 | MeV | 0.75 | 8.948 | 0.01673 | 8.9647 | 8.68 | um | 8.68 | 3573 | A | 0.3573 | 4216 | A | 0.4216
| 16 | MeV | 0.8 | 8.94 | 0.01584 | 8.9558 | 9.16 | um | 9.16 | 3655 | A | 0.3655 | 4283 | A | 0.4283
| 17 | MeV | 0.85 | 8.927 | 0.01505 | 8.9421 | 9.64 | um | 9.64 | 3736 | A | 0.3736 | 4349 | A | 0.4349
| 18 | MeV | 0.9 | 8.909 | 0.01434 | 8.9233 | 10.13 | um | 10.13 | 3815 | A | 0.3815 | 4413 | A | 0.4413
| 20 | MeV | 1 | 8.861 | 0.01312 | 8.8741 | 11.09 | um | 11.09 | 4085 | A | 0.4085 | 4537 | A | 0.4537
| 22.5 | MeV | 1.125 | 8.786 | 0.01187 | 8.7979 | 12.31 | um | 12.31 | 4469 | A | 0.4469 | 4688 | A | 0.4688
| 25 | MeV | 1.25 | 8.696 | 0.01085 | 8.7068 | 13.54 | um | 13.54 | 4829 | A | 0.4829 | 4834 | A | 0.4834
| 27.5 | MeV | 1.375 | 8.598 | 0.009997 | 8.608 | 14.78 | um | 14.78 | 5170 | A | 0.517 | 4976 | A | 0.4976
| 30 | MeV | 1.5 | 8.492 | 0.009279 | 8.5013 | 16.04 | um | 16.04 | 5497 | A | 0.5497 | 5117 | A | 0.5117
| 32.5 | MeV | 1.625 | 8.382 | 0.008663 | 8.3907 | 17.32 | um | 17.32 | 5813 | A | 0.5813 | 5256 | A | 0.5256
| 35 | MeV | 1.75 | 8.269 | 0.008128 | 8.2771 | 18.61 | um | 18.61 | 6121 | A | 0.6121 | 5393 | A | 0.5393
| 37.5 | MeV | 1.875 | 8.155 | 0.007658 | 8.1627 | 19.92 | um | 19.92 | 6422 | A | 0.6422 | 5530 | A | 0.553
| 40 | MeV | 2 | 8.039 | 0.007244 | 8.0462 | 21.25 | um | 21.25 | 6717 | A | 0.6717 | 5666 | A | 0.5666
| 45 | MeV | 2.25 | 7.784 | 0.006542 | 7.7905 | 23.97 | um | 23.97 | 7787 | A | 0.7787 | 5940 | A | 0.594
| 50 | MeV | 2.5 | 7.477 | 0.005971 | 7.483 | 26.79 | um | 26.79 | 8793 | A | 0.8793 | 6216 | A | 0.6216
| 55 | MeV | 2.75 | 7.223 | 0.005497 | 7.2285 | 29.71 | um | 29.71 | 9762 | A | 0.9762 | 6497 | A | 0.6497
| 60 | MeV | 3 | 6.981 | 0.005096 | 6.9861 | 32.75 | um | 32.75 | 1.07 | um | 1.07 | 6784 | A | 0.6784
| 65 | MeV | 3.25 | 6.75 | 0.004752 | 6.7548 | 35.88 | um | 35.88 | 1.16 | um | 1.16 | 7077 | A | 0.7077
| 70 | MeV | 3.5 | 6.532 | 0.004455 | 6.5365 | 39.12 | um | 39.12 | 1.25 | um | 1.25 | 7377 | A | 0.7377
| 80 | MeV | 4 | 6.128 | 0.003964 | 6.132 | 45.93 | um | 45.93 | 1.59 | um | 1.59 | 7999 | A | 0.7999
| 90 | MeV | 4.5 | 5.766 | 0.003575 | 5.7696 | 53.17 | um | 53.17 | 1.9 | um | 1.9 | 8654 | A | 0.8654
| 100 | MeV | 5 | 5.44 | 0.003259 | 5.4433 | 60.86 | um | 60.86 | 2.19 | um | 2.19 | 9344 | A | 0.9344
| 110 | MeV | 5.5 | 5.147 | 0.002997 | 5.15 | 69 | um | 69 | 2.48 | um | 2.48 | 1.01 | um | 1.01
| 120 | MeV | 6 | 4.881 | 0.002775 | 4.8838 | 77.59 | um | 77.59 | 2.77 | um | 2.77 | 1.08 | um | 1.08
| 130 | MeV | 6.5 | 4.641 | 0.002586 | 4.6436 | 86.64 | um | 86.64 | 3.06 | um | 3.06 | 1.16 | um | 1.16
| 140 | MeV | 7 | 4.422 | 0.002422 | 4.4244 | 96.14 | um | 96.14 | 3.35 | um | 3.35 | 1.25 | um | 1.25
| 150 | MeV | 7.5 | 4.222 | 0.002279 | 4.2243 | 106.11 | um | 106.11 | 3.64 | um | 3.64 | 1.33 | um | 1.33
| 160 | MeV | 8 | 4.04 | 0.002152 | 4.0422 | 116.53 | um | 116.53 | 3.94 | um | 3.94 | 1.43 | um | 1.43
| 170 | MeV | 8.5 | 3.872 | 0.00204 | 3.874 | 127.42 | um | 127.42 | 4.24 | um | 4.24 | 1.52 | um | 1.52
| 180 | MeV | 9 | 3.717 | 0.001939 | 3.7189 | 138.77 | um | 138.77 | 4.54 | um | 4.54 | 1.62 | um | 1.62
| 200 | MeV | 10 | 3.442 | 0.001766 | 3.4438 | 162.85 | um | 162.85 | 5.69 | um | 5.69 | 1.83 | um | 1.83
| 225 | MeV | 11.25 | 3.151 | 0.00159 | 3.1526 | 195.55 | um | 195.55 | 7.35 | um | 7.35 | 2.12 | um | 2.12
| 250 | MeV | 12.5 | 2.906 | 0.001448 | 2.9074 | 231.13 | um | 231.13 | 8.93 | um | 8.93 | 2.42 | um | 2.42
| 275 | MeV | 13.75 | 2.697 | 0.00133 | 2.6983 | 269.58 | um | 269.58 | 10.48 | um | 10.48 | 2.76 | um | 2.76
| 300 | MeV | 15 | 2.517 | 0.00123 | 2.5182 | 310.91 | um | 310.91 | 12.02 | um | 12.02 | 3.11 | um | 3.11
| 325 | MeV | 16.25 | 2.361 | 0.001145 | 2.3621 | 355.07 | um | 355.07 | 13.57 | um | 13.57 | 3.49 | um | 3.49
| 350 | MeV | 17.5 | 2.224 | 0.001072 | 2.2251 | 402.06 | um | 402.06 | 15.14 | um | 15.14 | 3.9 | um | 3.9
| 375 | MeV | 18.75 | 2.104 | 0.001008 | 2.105 | 451.84 | um | 451.84 | 16.72 | um | 16.72 | 4.33 | um | 4.33
| 400 | MeV | 20 | 1.997 | 0.0009509 | 1.998 | 504.37 | um | 504.37 | 18.33 | um | 18.33 | 4.78 | um | 4.78
| 450 | MeV | 22.5 | 1.817 | 0.0008555 | 1.8179 | 617.43 | um | 617.43 | 24.38 | um | 24.38 | 5.75 | um | 5.75
| 500 | MeV | 25 | 1.674 | 0.0007782 | 1.6748 | 740.9 | um | 740.9 | 30.05 | um | 30.05 | 6.8 | um | 6.8
| 550 | MeV | 27.5 | 1.56 | 0.0007143 | 1.5607 | 874.17 | um | 874.17 | 35.53 | um | 35.53 | 7.93 | um | 7.93
| 600 | MeV | 30 | 1.468 | 0.0006604 | 1.4687 | 1.02 | mm | 1020 | 40.9 | um | 40.9 | 9.14 | um | 9.14
| 650 | MeV | 32.5 | 1.378 | 0.0006145 | 1.3786 | 1.17 | mm | 1170 | 46.23 | um | 46.23 | 10.42 | um | 10.42
| 700 | MeV | 35 | 1.3 | 0.0005747 | 1.3006 | 1.33 | mm | 1330 | 51.6 | um | 51.6 | 11.78 | um | 11.78
| 800 | MeV | 40 | 1.17 | 0.0005094 | 1.1705 | 1.68 | mm | 1680 | 71.58 | um | 71.58 | 14.7 | um | 14.7
| 900 | MeV | 45 | 1.067 | 0.000458 | 1.0675 | 2.06 | mm | 2060 | 90.13 | um | 90.13 | 17.91 | um | 17.91
| 1 | GeV | 50 | 0.9825 | 0.0004163 | 0.98292 | 2.48 | mm | 2480 | 108.16 | um | 108.16 | 21.38 | um | 21.38
| 1.1 | GeV | 55 | 0.9121 | 0.0003818 | 0.91248 | 2.94 | mm | 2940 | 126.02 | um | 126.02 | 25.12 | um | 25.12
| 1.2 | GeV | 60 | 0.8526 | 0.0003529 | 0.85295 | 3.43 | mm | 3430 | 143.9 | um | 143.9 | 29.12 | um | 29.12
| 1.3 | GeV | 65 | 0.8015 | 0.0003281 | 0.80183 | 3.95 | mm | 3950 | 161.87 | um | 161.87 | 33.36 | um | 33.36
| 1.4 | GeV | 70 | 0.7571 | 0.0003068 | 0.75741 | 4.5 | mm | 4500 | 179.98 | um | 179.98 | 37.84 | um | 37.84
| 1.5 | GeV | 75 | 0.7183 | 0.0002881 | 0.71859 | 5.09 | mm | 5090 | 198.25 | um | 198.25 | 42.55 | um | 42.55
| 1.6 | GeV | 80 | 0.684 | 0.0002717 | 0.68427 | 5.7 | mm | 5700 | 216.7 | um | 216.7 | 47.49 | um | 47.49
| 1.7 | GeV | 85 | 0.6534 | 0.0002571 | 0.65366 | 6.34 | mm | 6340 | 235.33 | um | 235.33 | 52.65 | um | 52.65
| 1.8 | GeV | 90 | 0.626 | 0.0002441 | 0.62624 | 7.02 | mm | 7020 | 254.14 | um | 254.14 | 58.02 | um | 58.02
| 2 | GeV | 100 | 0.5789 | 0.0002217 | 0.57912 | 8.45 | mm | 8450 | 325.41 | um | 325.41 | 69.39 | um | 69.39
| 2.25 | GeV | 112.5 | 0.5312 | 0.0001991 | 0.5314 | 10.39 | mm | 10390 | 426.48 | um | 426.48 | 84.7 | um | 84.7
| 2.5 | GeV | 125 | 0.4925 | 0.0001809 | 0.49268 | 12.5 | mm | 12500 | 520.83 | um | 520.83 | 101.16 | um | 101.16
| 2.75 | GeV | 137.5 | 0.4604 | 0.0001658 | 0.46057 | 14.76 | mm | 14760 | 611.9 | um | 611.9 | 118.7 | um | 118.7
| 3 | GeV | 150 | 0.4335 | 0.0001531 | 0.43365 | 17.17 | mm | 17170 | 701.2 | um | 701.2 | 137.26 | um | 137.26
| 3.25 | GeV | 162.5 | 0.4105 | 0.0001423 | 0.41064 | 19.72 | mm | 19720 | 789.48 | um | 789.48 | 156.76 | um | 156.76
| 3.5 | GeV | 175 | 0.3906 | 0.0001329 | 0.39073 | 22.41 | mm | 22410 | 877.14 | um | 877.14 | 177.16 | um | 177.16
| 3.75 | GeV | 187.5 | 0.3733 | 0.0001248 | 0.37342 | 25.23 | mm | 25230 | 964.41 | um | 964.41 | 198.4 | um | 198.4
| 4 | GeV | 200 | 0.3581 | 0.0001176 | 0.35822 | 28.18 | mm | 28180 | 1.05 | mm | 1050 | 220.44 | um | 220.44
| 4.5 | GeV | 225 | 0.3325 | 0.0001056 | 0.33261 | 34.42 | mm | 34420 | 1.37 | mm | 1370 | 266.72 | um | 266.72
| 5 | GeV | 250 | 0.312 | 9.585e-05 | 0.3121 | 41.11 | mm | 41110 | 1.67 | mm | 1670 | 315.64 | um | 315.64
| 5.5 | GeV | 275 | 0.2951 | 8.781e-05 | 0.29519 | 48.21 | mm | 48210 | 1.95 | mm | 1950 | 366.92 | um | 366.92
| 6 | GeV | 300 | 0.281 | 8.106e-05 | 0.28108 | 55.69 | mm | 55690 | 2.22 | mm | 2220 | 420.29 | um | 420.29
| 6.5 | GeV | 325 | 0.2691 | 7.531e-05 | 0.26918 | 63.52 | mm | 63520 | 2.48 | mm | 2480 | 475.51 | um | 475.51
| 7 | GeV | 350 | 0.2588 | 7.034e-05 | 0.25887 | 71.68 | mm | 71680 | 2.74 | mm | 2740 | 532.36 | um | 532.36
| 8 | GeV | 400 | 0.2422 | 6.22e-05 | 0.24226 | 88.89 | mm | 88890 | 3.67 | mm | 3670 | 650.31 | um | 650.31
| 9 | GeV | 450 | 0.2294 | 5.58e-05 | 0.22946 | 107.17 | mm | 107170 | 4.49 | mm | 4490 | 772.82 | um | 772.82
| 10 | GeV | 500 | 0.2192 | 5.063e-05 | 0.21925 | 126.38 | mm | 126380 | 5.25 | mm | 5250 | 898.84 | um | 898.84
| 11 | GeV | 550 | 0.211 | 4.637e-05 | 0.21105 | 146.41 | mm | 146410 | 5.97 | mm | 5970 | 1.03 | mm | 1030
| 12 | GeV | 600 | 0.2043 | 4.279e-05 | 0.20434 | 167.16 | mm | 167160 | 6.66 | mm | 6660 | 1.16 | mm | 1160
| 13 | GeV | 650 | 0.1987 | 3.974e-05 | 0.19874 | 188.54 | mm | 188540 | 7.31 | mm | 7310 | 1.29 | mm | 1290
| 14 | GeV | 700 | 0.194 | 3.711e-05 | 0.19404 | 210.48 | mm | 210480 | 7.95 | mm | 7950 | 1.42 | mm | 1420
| 15 | GeV | 750 | 0.1899 | 3.481e-05 | 0.18993 | 232.93 | mm | 232930 | 8.56 | mm | 8560 | 1.56 | mm | 1560
| 16 | GeV | 800 | 0.1865 | 3.279e-05 | 0.18653 | 255.81 | mm | 255810 | 9.16 | mm | 9160 | 1.69 | mm | 1690
| 17 | GeV | 850 | 0.1836 | 3.1e-05 | 0.18363 | 279.09 | mm | 279090 | 9.74 | mm | 9740 | 1.82 | mm | 1820
| 18 | GeV | 900 | 0.181 | 2.94e-05 | 0.18103 | 302.73 | mm | 302730 | 10.3 | mm | 10300 | 1.96 | mm | 1960
228 | 20 | GeV | 1000 | 0.1768 | 2.667e-05 | 0.17683 | 350.89 | mm | 350890 | 12.35 | mm | 12350 | 2.22 | mm | 2220

## srim20Ne_Al
1 | 2 | 3 | 4 | 5 | 6 | 7 | 8 | 9 | 10 | 11 | 12 | 13 | 14 | 15 | 16
2 | "SRIMfit"data table | [9 empty] | please fill in |  | from SRIM output
3 | SRIM ver= | SRIM-2013.00 |  | Gas? |  | == Target Composition == |  |  |  |  | please change in |  | for appropriate value/formula
4 | Ion Z= | 10 |  |  | Atom | Atom | Atomic | Mass |  | Multiply Stopping by ; for Stopping Units
5 | Ion A= | 20 | amu |  | Name | Numb | [%] | [%] | unitID | Cnv. Factor |  |  |  | ThisWSname | srim20Ne_Al
6 | Target= | Al | short name |  | Al | 13 | 100 | 100 | 1 | 27.019 | eV / Angstrom |  |  | Corded | Ayoshida.RIKEN 2017.06
7 |  | Aluminum | [6 empty] | 2 | 270.19 | keV / micron
8 | Trg.Dens= | 2.702 | g/cm3 | [5 empty] | 3 | 270.19 | MeV / mm
9 |  | 6.0305e+22 | atoms/cm3 | [5 empty] | 4 | 1 | keV / (ug/cm2)
10 | BraggCrct= | 0% | [6 empty] | 5 | 1 | MeV / (mg/cm2)
11 |  | row# | SRIM E range | [5 empty] | 6 | 1000 | keV / (mg/cm2)
12 | Emin= | 20 | 0.2 | 10eV/A |  |  |  |  | 7 | 44.804 | eV / (1E15 atoms/cm2)
13 | Emax= | 228 | 20000000 | 1GeV/A |  |  |  |  | 8 | 0.30513 | L.S.S. reduced unit
14 | if Gas; Ptbl = |  | Pa |  |  |  | 100 | 100 | 0 | == 5 : MeV/(mg/cm2)
15 | if Gas; Ttbl = |  | degC
16 |  |  |  |  | SRIM Stopping Power Unit = [MeV/(mg/cm2)]
17 | Ion |  |  | dE/dx Elec | dE/dx Nucl | dE/dx tot | Projected |  |  | Longitudinal |  |  | Lateral
18 | Energy |  | [MeV/u] | [MeV/(mg/cm2)] |  |  | Range |  | [um] | Straggling |  | [um] | Straggling |  | [um]
19
20 | 199.999 | eV | 9.9999e-06 | 0.04841 | 0.4525 | 0.50091 | 13 | A | 0.0013 | 10 | A | 0.001 | 7 | A | 0.0007
| 224.999 | eV | 1.125e-05 | 0.05134 | 0.4745 | 0.52584 | 14 | A | 0.0014 | 11 | A | 0.0011 | 8 | A | 0.0008
| 249.999 | eV | 1.25e-05 | 0.05412 | 0.4946 | 0.54872 | 15 | A | 0.0015 | 11 | A | 0.0011 | 8 | A | 0.0008
| 274.999 | eV | 1.375e-05 | 0.05676 | 0.5131 | 0.56986 | 15 | A | 0.0015 | 12 | A | 0.0012 | 9 | A | 0.0009
| 299.999 | eV | 1.5e-05 | 0.05929 | 0.5302 | 0.58949 | 16 | A | 0.0016 | 12 | A | 0.0012 | 9 | A | 0.0009
| 324.999 | eV | 1.625e-05 | 0.06171 | 0.5462 | 0.60791 | 17 | A | 0.0017 | 13 | A | 0.0013 | 9 | A | 0.0009
| 349.999 | eV | 1.75e-05 | 0.06404 | 0.5611 | 0.62514 | 18 | A | 0.0018 | 13 | A | 0.0013 | 10 | A | 0.001
| 374.999 | eV | 1.875e-05 | 0.06628 | 0.5752 | 0.64148 | 18 | A | 0.0018 | 14 | A | 0.0014 | 10 | A | 0.001
| 399.999 | eV | 2e-05 | 0.06846 | 0.5884 | 0.65686 | 19 | A | 0.0019 | 14 | A | 0.0014 | 10 | A | 0.001
| 449.999 | eV | 2.25e-05 | 0.07261 | 0.6128 | 0.68541 | 21 | A | 0.0021 | 15 | A | 0.0015 | 11 | A | 0.0011
| 499.999 | eV | 2.5e-05 | 0.07654 | 0.6349 | 0.71144 | 22 | A | 0.0022 | 16 | A | 0.0016 | 11 | A | 0.0011
| 549.999 | eV | 2.75e-05 | 0.08027 | 0.6549 | 0.73517 | 23 | A | 0.0023 | 17 | A | 0.0017 | 12 | A | 0.0012
| 599.999 | eV | 3e-05 | 0.08384 | 0.6733 | 0.75714 | 25 | A | 0.0025 | 18 | A | 0.0018 | 13 | A | 0.0013
| 649.999 | eV | 3.25e-05 | 0.08727 | 0.6902 | 0.77747 | 26 | A | 0.0026 | 18 | A | 0.0018 | 13 | A | 0.0013
| 699.999 | eV | 3.5e-05 | 0.09056 | 0.7059 | 0.79646 | 27 | A | 0.0027 | 19 | A | 0.0019 | 14 | A | 0.0014
| 799.999 | eV | 4e-05 | 0.09681 | 0.7341 | 0.83091 | 30 | A | 0.003 | 21 | A | 0.0021 | 15 | A | 0.0015
| 899.999 | eV | 4.5e-05 | 0.1027 | 0.7588 | 0.8615 | 32 | A | 0.0032 | 22 | A | 0.0022 | 16 | A | 0.0016
| 999.999 | eV | 5e-05 | 0.1082 | 0.7807 | 0.8889 | 34 | A | 0.0034 | 23 | A | 0.0023 | 17 | A | 0.0017
| 1.1 | keV | 5.5e-05 | 0.1135 | 0.8003 | 0.9138 | 36 | A | 0.0036 | 25 | A | 0.0025 | 18 | A | 0.0018
| 1.2 | keV | 6e-05 | 0.1186 | 0.818 | 0.9366 | 39 | A | 0.0039 | 26 | A | 0.0026 | 19 | A | 0.0019
| 1.3 | keV | 6.5e-05 | 0.1234 | 0.834 | 0.9574 | 41 | A | 0.0041 | 27 | A | 0.0027 | 20 | A | 0.002
| 1.4 | keV | 7e-05 | 0.1281 | 0.8486 | 0.9767 | 43 | A | 0.0043 | 29 | A | 0.0029 | 21 | A | 0.0021
| 1.5 | keV | 7.5e-05 | 0.1326 | 0.8619 | 0.9945 | 45 | A | 0.0045 | 30 | A | 0.003 | 22 | A | 0.0022
| 1.6 | keV | 8e-05 | 0.1369 | 0.8742 | 1.0111 | 47 | A | 0.0047 | 31 | A | 0.0031 | 22 | A | 0.0022
| 1.7 | keV | 8.5e-05 | 0.1411 | 0.8856 | 1.0267 | 49 | A | 0.0049 | 32 | A | 0.0032 | 23 | A | 0.0023
| 1.8 | keV | 9e-05 | 0.1452 | 0.896 | 1.0412 | 51 | A | 0.0051 | 33 | A | 0.0033 | 24 | A | 0.0024
| 2 | keV | 0.0001 | 0.1531 | 0.9148 | 1.0679 | 55 | A | 0.0055 | 36 | A | 0.0036 | 26 | A | 0.0026
| 2.25 | keV | 0.0001125 | 0.1624 | 0.9349 | 1.0973 | 60 | A | 0.006 | 38 | A | 0.0038 | 28 | A | 0.0028
| 2.5 | keV | 0.000125 | 0.1711 | 0.9519 | 1.123 | 65 | A | 0.0065 | 41 | A | 0.0041 | 30 | A | 0.003
| 2.75 | keV | 0.0001375 | 0.1795 | 0.9664 | 1.1459 | 70 | A | 0.007 | 44 | A | 0.0044 | 32 | A | 0.0032
| 3 | keV | 0.00015 | 0.1875 | 0.9789 | 1.1664 | 75 | A | 0.0075 | 46 | A | 0.0046 | 33 | A | 0.0033
| 3.25 | keV | 0.0001625 | 0.1951 | 0.9896 | 1.1847 | 79 | A | 0.0079 | 49 | A | 0.0049 | 35 | A | 0.0035
| 3.5 | keV | 0.000175 | 0.2025 | 0.999 | 1.2015 | 84 | A | 0.0084 | 51 | A | 0.0051 | 37 | A | 0.0037
| 3.75 | keV | 0.0001875 | 0.2096 | 1.007 | 1.2166 | 89 | A | 0.0089 | 54 | A | 0.0054 | 39 | A | 0.0039
| 4 | keV | 0.0002 | 0.2165 | 1.014 | 1.2305 | 93 | A | 0.0093 | 56 | A | 0.0056 | 40 | A | 0.004
| 4.5 | keV | 0.000225 | 0.2296 | 1.026 | 1.2556 | 102 | A | 0.0102 | 61 | A | 0.0061 | 44 | A | 0.0044
| 5 | keV | 0.00025 | 0.242 | 1.035 | 1.277 | 111 | A | 0.0111 | 65 | A | 0.0065 | 47 | A | 0.0047
| 5.5 | keV | 0.000275 | 0.2538 | 1.041 | 1.2948 | 120 | A | 0.012 | 70 | A | 0.007 | 50 | A | 0.005
| 6 | keV | 0.0003 | 0.2651 | 1.046 | 1.3111 | 129 | A | 0.0129 | 74 | A | 0.0074 | 54 | A | 0.0054
| 6.5 | keV | 0.000325 | 0.276 | 1.049 | 1.325 | 138 | A | 0.0138 | 79 | A | 0.0079 | 57 | A | 0.0057
| 7 | keV | 0.00035 | 0.2864 | 1.051 | 1.3374 | 147 | A | 0.0147 | 83 | A | 0.0083 | 60 | A | 0.006
| 8 | keV | 0.0004 | 0.3062 | 1.053 | 1.3592 | 165 | A | 0.0165 | 92 | A | 0.0092 | 66 | A | 0.0066
| 9 | keV | 0.00045 | 0.3247 | 1.051 | 1.3757 | 183 | A | 0.0183 | 100 | A | 0.01 | 72 | A | 0.0072
| 10 | keV | 0.0005 | 0.3423 | 1.048 | 1.3903 | 200 | A | 0.02 | 109 | A | 0.0109 | 78 | A | 0.0078
| 11 | keV | 0.00055 | 0.359 | 1.043 | 1.402 | 218 | A | 0.0218 | 117 | A | 0.0117 | 83 | A | 0.0083
| 12 | keV | 0.0006 | 0.375 | 1.038 | 1.413 | 236 | A | 0.0236 | 125 | A | 0.0125 | 89 | A | 0.0089
| 13 | keV | 0.00065 | 0.3903 | 1.031 | 1.4213 | 253 | A | 0.0253 | 133 | A | 0.0133 | 95 | A | 0.0095
| 14 | keV | 0.0007 | 0.405 | 1.024 | 1.429 | 271 | A | 0.0271 | 141 | A | 0.0141 | 100 | A | 0.01
| 15 | keV | 0.00075 | 0.4192 | 1.016 | 1.4352 | 289 | A | 0.0289 | 149 | A | 0.0149 | 106 | A | 0.0106
| 16 | keV | 0.0008 | 0.433 | 1.009 | 1.442 | 307 | A | 0.0307 | 156 | A | 0.0156 | 111 | A | 0.0111
| 17 | keV | 0.00085 | 0.4463 | 1 | 1.4463 | 324 | A | 0.0324 | 164 | A | 0.0164 | 117 | A | 0.0117
| 18 | keV | 0.0009 | 0.4592 | 0.9923 | 1.4515 | 342 | A | 0.0342 | 172 | A | 0.0172 | 122 | A | 0.0122
| 20 | keV | 0.001 | 0.4841 | 0.9757 | 1.4598 | 378 | A | 0.0378 | 187 | A | 0.0187 | 133 | A | 0.0133
| 22.5 | keV | 0.001125 | 0.5134 | 0.955 | 1.4684 | 423 | A | 0.0423 | 205 | A | 0.0205 | 146 | A | 0.0146
| 25 | keV | 0.00125 | 0.5412 | 0.9347 | 1.4759 | 468 | A | 0.0468 | 223 | A | 0.0223 | 159 | A | 0.0159
| 27.5 | keV | 0.001375 | 0.5676 | 0.9149 | 1.4825 | 514 | A | 0.0514 | 241 | A | 0.0241 | 172 | A | 0.0172
| 30 | keV | 0.0015 | 0.5929 | 0.8957 | 1.4886 | 560 | A | 0.056 | 258 | A | 0.0258 | 185 | A | 0.0185
| 32.5 | keV | 0.001625 | 0.6171 | 0.8772 | 1.4943 | 606 | A | 0.0606 | 275 | A | 0.0275 | 198 | A | 0.0198
| 35 | keV | 0.00175 | 0.6404 | 0.8595 | 1.4999 | 652 | A | 0.0652 | 292 | A | 0.0292 | 211 | A | 0.0211
| 37.5 | keV | 0.001875 | 0.6628 | 0.8425 | 1.5053 | 698 | A | 0.0698 | 308 | A | 0.0308 | 223 | A | 0.0223
| 40 | keV | 0.002 | 0.6846 | 0.8261 | 1.5107 | 744 | A | 0.0744 | 324 | A | 0.0324 | 236 | A | 0.0236
| 45 | keV | 0.00225 | 0.832 | 0.7954 | 1.6274 | 834 | A | 0.0834 | 353 | A | 0.0353 | 261 | A | 0.0261
| 50 | keV | 0.0025 | 0.9488 | 0.7671 | 1.7159 | 919 | A | 0.0919 | 379 | A | 0.0379 | 285 | A | 0.0285
| 55 | keV | 0.00275 | 1.041 | 0.741 | 1.782 | 1001 | A | 0.1001 | 403 | A | 0.0403 | 309 | A | 0.0309
| 60 | keV | 0.003 | 1.113 | 0.7169 | 1.8299 | 1081 | A | 0.1081 | 425 | A | 0.0425 | 330 | A | 0.033
| 65 | keV | 0.00325 | 1.171 | 0.6945 | 1.8655 | 1160 | A | 0.116 | 446 | A | 0.0446 | 351 | A | 0.0351
| 70 | keV | 0.0035 | 1.217 | 0.6738 | 1.8908 | 1239 | A | 0.1239 | 467 | A | 0.0467 | 371 | A | 0.0371
| 80 | keV | 0.004 | 1.284 | 0.6363 | 1.9203 | 1396 | A | 0.1396 | 506 | A | 0.0506 | 409 | A | 0.0409
| 90 | keV | 0.0045 | 1.331 | 0.6034 | 1.9344 | 1555 | A | 0.1555 | 543 | A | 0.0543 | 445 | A | 0.0445
| 100 | keV | 0.005 | 1.367 | 0.5742 | 1.9412 | 1714 | A | 0.1714 | 579 | A | 0.0579 | 479 | A | 0.0479
| 110 | keV | 0.0055 | 1.396 | 0.5482 | 1.9442 | 1874 | A | 0.1874 | 614 | A | 0.0614 | 513 | A | 0.0513
| 120 | keV | 0.006 | 1.423 | 0.5249 | 1.9479 | 2036 | A | 0.2036 | 648 | A | 0.0648 | 545 | A | 0.0545
| 130 | keV | 0.0065 | 1.449 | 0.5037 | 1.9527 | 2199 | A | 0.2199 | 681 | A | 0.0681 | 577 | A | 0.0577
| 140 | keV | 0.007 | 1.474 | 0.4845 | 1.9585 | 2362 | A | 0.2362 | 713 | A | 0.0713 | 609 | A | 0.0609
| 150 | keV | 0.0075 | 1.501 | 0.4669 | 1.9679 | 2526 | A | 0.2526 | 744 | A | 0.0744 | 640 | A | 0.064
| 160 | keV | 0.008 | 1.528 | 0.4508 | 1.9788 | 2689 | A | 0.2689 | 774 | A | 0.0774 | 670 | A | 0.067
| 170 | keV | 0.0085 | 1.557 | 0.4359 | 1.9929 | 2853 | A | 0.2853 | 802 | A | 0.0802 | 700 | A | 0.07
| 180 | keV | 0.009 | 1.587 | 0.4221 | 2.0091 | 3016 | A | 0.3016 | 830 | A | 0.083 | 729 | A | 0.0729
| 200 | keV | 0.01 | 1.65 | 0.3974 | 2.0474 | 3340 | A | 0.334 | 884 | A | 0.0884 | 787 | A | 0.0787
| 225 | keV | 0.01125 | 1.734 | 0.3709 | 2.1049 | 3738 | A | 0.3738 | 945 | A | 0.0945 | 855 | A | 0.0855
| 250 | keV | 0.0125 | 1.824 | 0.3481 | 2.1721 | 4127 | A | 0.4127 | 1002 | A | 0.1002 | 921 | A | 0.0921
| 275 | keV | 0.01375 | 1.917 | 0.3284 | 2.2454 | 4507 | A | 0.4507 | 1053 | A | 0.1053 | 983 | A | 0.0983
| 300 | keV | 0.015 | 2.013 | 0.311 | 2.324 | 4876 | A | 0.4876 | 1100 | A | 0.11 | 1041 | A | 0.1041
| 325 | keV | 0.01625 | 2.11 | 0.2957 | 2.4057 | 5235 | A | 0.5235 | 1142 | A | 0.1142 | 1097 | A | 0.1097
| 350 | keV | 0.0175 | 2.208 | 0.282 | 2.49 | 5583 | A | 0.5583 | 1182 | A | 0.1182 | 1149 | A | 0.1149
| 375 | keV | 0.01875 | 2.307 | 0.2697 | 2.5767 | 5921 | A | 0.5921 | 1218 | A | 0.1218 | 1198 | A | 0.1198
| 400 | keV | 0.02 | 2.405 | 0.2585 | 2.6635 | 6248 | A | 0.6248 | 1251 | A | 0.1251 | 1245 | A | 0.1245
| 450 | keV | 0.0225 | 2.6 | 0.2391 | 2.8391 | 6876 | A | 0.6876 | 1310 | A | 0.131 | 1330 | A | 0.133
| 500 | keV | 0.025 | 2.791 | 0.2227 | 3.0137 | 7470 | A | 0.747 | 1362 | A | 0.1362 | 1407 | A | 0.1407
| 550 | keV | 0.0275 | 2.976 | 0.2087 | 3.1847 | 8034 | A | 0.8034 | 1406 | A | 0.1406 | 1476 | A | 0.1476
| 600 | keV | 0.03 | 3.154 | 0.1966 | 3.3506 | 8571 | A | 0.8571 | 1445 | A | 0.1445 | 1539 | A | 0.1539
| 650 | keV | 0.0325 | 3.326 | 0.1859 | 3.5119 | 9084 | A | 0.9084 | 1480 | A | 0.148 | 1596 | A | 0.1596
| 700 | keV | 0.035 | 3.491 | 0.1765 | 3.6675 | 9577 | A | 0.9577 | 1511 | A | 0.1511 | 1648 | A | 0.1648
| 800 | keV | 0.04 | 3.8 | 0.1605 | 3.9605 | 1.05 | um | 1.05 | 1566 | A | 0.1566 | 1740 | A | 0.174
| 900 | keV | 0.045 | 4.081 | 0.1474 | 4.2284 | 1.14 | um | 1.14 | 1612 | A | 0.1612 | 1819 | A | 0.1819
| 1 | MeV | 0.05 | 4.339 | 0.1365 | 4.4755 | 1.22 | um | 1.22 | 1651 | A | 0.1651 | 1889 | A | 0.1889
| 1.1 | MeV | 0.055 | 4.574 | 0.1273 | 4.7013 | 1.3 | um | 1.3 | 1685 | A | 0.1685 | 1951 | A | 0.1951
| 1.2 | MeV | 0.06 | 4.789 | 0.1194 | 4.9084 | 1.37 | um | 1.37 | 1714 | A | 0.1714 | 2006 | A | 0.2006
| 1.3 | MeV | 0.065 | 4.987 | 0.1125 | 5.0995 | 1.45 | um | 1.45 | 1741 | A | 0.1741 | 2056 | A | 0.2056
| 1.4 | MeV | 0.07 | 5.169 | 0.1064 | 5.2754 | 1.52 | um | 1.52 | 1764 | A | 0.1764 | 2102 | A | 0.2102
| 1.5 | MeV | 0.075 | 5.337 | 0.101 | 5.438 | 1.58 | um | 1.58 | 1786 | A | 0.1786 | 2144 | A | 0.2144
| 1.6 | MeV | 0.08 | 5.493 | 0.09616 | 5.5892 | 1.65 | um | 1.65 | 1805 | A | 0.1805 | 2183 | A | 0.2183
| 1.7 | MeV | 0.085 | 5.638 | 0.09182 | 5.7298 | 1.71 | um | 1.71 | 1824 | A | 0.1824 | 2219 | A | 0.2219
| 1.8 | MeV | 0.09 | 5.773 | 0.0879 | 5.8609 | 1.78 | um | 1.78 | 1840 | A | 0.184 | 2253 | A | 0.2253
| 2 | MeV | 0.1 | 6.017 | 0.08106 | 6.0981 | 1.9 | um | 1.9 | 1875 | A | 0.1875 | 2316 | A | 0.2316
| 2.25 | MeV | 0.1125 | 6.283 | 0.07399 | 6.357 | 2.04 | um | 2.04 | 1914 | A | 0.1914 | 2385 | A | 0.2385
| 2.5 | MeV | 0.125 | 6.514 | 0.06815 | 6.5822 | 2.19 | um | 2.19 | 1949 | A | 0.1949 | 2446 | A | 0.2446
| 2.75 | MeV | 0.1375 | 6.717 | 0.06324 | 6.7802 | 2.32 | um | 2.32 | 1980 | A | 0.198 | 2501 | A | 0.2501
| 3 | MeV | 0.15 | 6.897 | 0.05905 | 6.9561 | 2.46 | um | 2.46 | 2009 | A | 0.2009 | 2551 | A | 0.2551
| 3.25 | MeV | 0.1625 | 7.059 | 0.05542 | 7.1144 | 2.59 | um | 2.59 | 2035 | A | 0.2035 | 2598 | A | 0.2598
| 3.5 | MeV | 0.175 | 7.204 | 0.05225 | 7.2562 | 2.72 | um | 2.72 | 2059 | A | 0.2059 | 2641 | A | 0.2641
| 3.75 | MeV | 0.1875 | 7.335 | 0.04945 | 7.3845 | 2.84 | um | 2.84 | 2081 | A | 0.2081 | 2681 | A | 0.2681
| 4 | MeV | 0.2 | 7.454 | 0.04696 | 7.501 | 2.96 | um | 2.96 | 2103 | A | 0.2103 | 2719 | A | 0.2719
| 4.5 | MeV | 0.225 | 7.663 | 0.04271 | 7.7057 | 3.21 | um | 3.21 | 2155 | A | 0.2155 | 2789 | A | 0.2789
| 5 | MeV | 0.25 | 7.839 | 0.03922 | 7.8782 | 3.44 | um | 3.44 | 2203 | A | 0.2203 | 2852 | A | 0.2852
| 5.5 | MeV | 0.275 | 7.988 | 0.0363 | 8.0243 | 3.67 | um | 3.67 | 2247 | A | 0.2247 | 2910 | A | 0.291
| 6 | MeV | 0.3 | 8.116 | 0.03381 | 8.1498 | 3.9 | um | 3.9 | 2288 | A | 0.2288 | 2964 | A | 0.2964
| 6.5 | MeV | 0.325 | 8.226 | 0.03167 | 8.2577 | 4.13 | um | 4.13 | 2327 | A | 0.2327 | 3014 | A | 0.3014
| 7 | MeV | 0.35 | 8.321 | 0.0298 | 8.3508 | 4.35 | um | 4.35 | 2363 | A | 0.2363 | 3062 | A | 0.3062
| 8 | MeV | 0.4 | 8.474 | 0.0267 | 8.5007 | 4.79 | um | 4.79 | 2471 | A | 0.2471 | 3150 | A | 0.315
| 9 | MeV | 0.45 | 8.588 | 0.02421 | 8.6122 | 5.22 | um | 5.22 | 2570 | A | 0.257 | 3230 | A | 0.323
| 10 | MeV | 0.5 | 8.674 | 0.02218 | 8.6962 | 5.64 | um | 5.64 | 2662 | A | 0.2662 | 3305 | A | 0.3305
| 11 | MeV | 0.55 | 8.736 | 0.02049 | 8.7565 | 6.07 | um | 6.07 | 2749 | A | 0.2749 | 3375 | A | 0.3375
| 12 | MeV | 0.6 | 8.781 | 0.01905 | 8.8001 | 6.49 | um | 6.49 | 2832 | A | 0.2832 | 3442 | A | 0.3442
| 13 | MeV | 0.65 | 8.81 | 0.01781 | 8.8278 | 6.91 | um | 6.91 | 2911 | A | 0.2911 | 3506 | A | 0.3506
| 14 | MeV | 0.7 | 8.828 | 0.01674 | 8.8447 | 7.33 | um | 7.33 | 2987 | A | 0.2987 | 3567 | A | 0.3567
| 15 | MeV | 0.75 | 8.836 | 0.01579 | 8.8518 | 7.74 | um | 7.74 | 3061 | A | 0.3061 | 3626 | A | 0.3626
| 16 | MeV | 0.8 | 8.836 | 0.01495 | 8.851 | 8.16 | um | 8.16 | 3133 | A | 0.3133 | 3683 | A | 0.3683
| 17 | MeV | 0.85 | 8.828 | 0.01421 | 8.8422 | 8.58 | um | 8.58 | 3203 | A | 0.3203 | 3738 | A | 0.3738
| 18 | MeV | 0.9 | 8.815 | 0.01353 | 8.8285 | 9 | um | 9 | 3272 | A | 0.3272 | 3792 | A | 0.3792
| 20 | MeV | 1 | 8.773 | 0.01238 | 8.7854 | 9.84 | um | 9.84 | 3507 | A | 0.3507 | 3897 | A | 0.3897
| 22.5 | MeV | 1.125 | 8.7 | 0.01119 | 8.7112 | 10.89 | um | 10.89 | 3841 | A | 0.3841 | 4024 | A | 0.4024
| 25 | MeV | 1.25 | 8.61 | 0.01023 | 8.6202 | 11.96 | um | 11.96 | 4154 | A | 0.4154 | 4146 | A | 0.4146
| 27.5 | MeV | 1.375 | 8.509 | 0.009429 | 8.5184 | 13.04 | um | 13.04 | 4451 | A | 0.4451 | 4265 | A | 0.4265
| 30 | MeV | 1.5 | 8.4 | 0.00875 | 8.4087 | 14.13 | um | 14.13 | 4735 | A | 0.4735 | 4382 | A | 0.4382
| 32.5 | MeV | 1.625 | 8.285 | 0.008168 | 8.2932 | 15.24 | um | 15.24 | 5011 | A | 0.5011 | 4498 | A | 0.4498
| 35 | MeV | 1.75 | 8.167 | 0.007663 | 8.1747 | 16.36 | um | 16.36 | 5279 | A | 0.5279 | 4612 | A | 0.4612
| 37.5 | MeV | 1.875 | 8.048 | 0.00722 | 8.0552 | 17.5 | um | 17.5 | 5541 | A | 0.5541 | 4726 | A | 0.4726
| 40 | MeV | 2 | 7.927 | 0.006828 | 7.9338 | 18.66 | um | 18.66 | 5799 | A | 0.5799 | 4839 | A | 0.4839
| 45 | MeV | 2.25 | 7.665 | 0.006166 | 7.6712 | 21.03 | um | 21.03 | 6736 | A | 0.6736 | 5066 | A | 0.5066
| 50 | MeV | 2.5 | 7.354 | 0.005627 | 7.3596 | 23.49 | um | 23.49 | 7619 | A | 0.7619 | 5296 | A | 0.5296
| 55 | MeV | 2.75 | 7.099 | 0.005179 | 7.1042 | 26.05 | um | 26.05 | 8469 | A | 0.8469 | 5530 | A | 0.553
| 60 | MeV | 3 | 6.856 | 0.004801 | 6.8608 | 28.7 | um | 28.7 | 9295 | A | 0.9295 | 5769 | A | 0.5769
| 65 | MeV | 3.25 | 6.626 | 0.004477 | 6.6305 | 31.44 | um | 31.44 | 1.01 | um | 1.01 | 6013 | A | 0.6013
| 70 | MeV | 3.5 | 6.409 | 0.004197 | 6.4132 | 34.28 | um | 34.28 | 1.09 | um | 1.09 | 6264 | A | 0.6264
| 80 | MeV | 4 | 6.008 | 0.003733 | 6.0117 | 40.24 | um | 40.24 | 1.38 | um | 1.38 | 6784 | A | 0.6784
| 90 | MeV | 4.5 | 5.649 | 0.003367 | 5.6524 | 46.59 | um | 46.59 | 1.66 | um | 1.66 | 7332 | A | 0.7332
| 100 | MeV | 5 | 5.327 | 0.003069 | 5.3301 | 53.34 | um | 53.34 | 1.92 | um | 1.92 | 7910 | A | 0.791
| 110 | MeV | 5.5 | 5.037 | 0.002822 | 5.0398 | 60.48 | um | 60.48 | 2.17 | um | 2.17 | 8519 | A | 0.8519
| 120 | MeV | 6 | 4.775 | 0.002613 | 4.7776 | 68.02 | um | 68.02 | 2.43 | um | 2.43 | 9159 | A | 0.9159
| 130 | MeV | 6.5 | 4.538 | 0.002435 | 4.5404 | 75.97 | um | 75.97 | 2.68 | um | 2.68 | 9832 | A | 0.9832
| 140 | MeV | 7 | 4.323 | 0.00228 | 4.3253 | 84.32 | um | 84.32 | 2.93 | um | 2.93 | 1.05 | um | 1.05
| 150 | MeV | 7.5 | 4.127 | 0.002145 | 4.1291 | 93.08 | um | 93.08 | 3.19 | um | 3.19 | 1.13 | um | 1.13
| 160 | MeV | 8 | 3.947 | 0.002026 | 3.949 | 102.25 | um | 102.25 | 3.45 | um | 3.45 | 1.2 | um | 1.2
| 170 | MeV | 8.5 | 3.782 | 0.00192 | 3.7839 | 111.82 | um | 111.82 | 3.71 | um | 3.71 | 1.29 | um | 1.29
| 180 | MeV | 9 | 3.63 | 0.001825 | 3.6318 | 121.81 | um | 121.81 | 3.98 | um | 3.98 | 1.37 | um | 1.37
| 200 | MeV | 10 | 3.36 | 0.001662 | 3.3617 | 142.99 | um | 142.99 | 5 | um | 5 | 1.55 | um | 1.55
| 225 | MeV | 11.25 | 3.075 | 0.001496 | 3.0765 | 171.77 | um | 171.77 | 6.46 | um | 6.46 | 1.79 | um | 1.79
| 250 | MeV | 12.5 | 2.835 | 0.001362 | 2.8364 | 203.11 | um | 203.11 | 7.85 | um | 7.85 | 2.05 | um | 2.05
| 275 | MeV | 13.75 | 2.63 | 0.001251 | 2.6313 | 236.99 | um | 236.99 | 9.22 | um | 9.22 | 2.33 | um | 2.33
| 300 | MeV | 15 | 2.454 | 0.001157 | 2.4552 | 273.4 | um | 273.4 | 10.58 | um | 10.58 | 2.63 | um | 2.63
| 325 | MeV | 16.25 | 2.301 | 0.001077 | 2.3021 | 312.34 | um | 312.34 | 11.94 | um | 11.94 | 2.96 | um | 2.96
| 350 | MeV | 17.5 | 2.167 | 0.001008 | 2.168 | 353.77 | um | 353.77 | 13.32 | um | 13.32 | 3.3 | um | 3.3
| 375 | MeV | 18.75 | 2.049 | 0.0009478 | 2.0499 | 397.67 | um | 397.67 | 14.72 | um | 14.72 | 3.66 | um | 3.66
| 400 | MeV | 20 | 1.945 | 0.0008944 | 1.9459 | 444.01 | um | 444.01 | 16.14 | um | 16.14 | 4.04 | um | 4.04
| 450 | MeV | 22.5 | 1.769 | 0.0008047 | 1.7698 | 543.76 | um | 543.76 | 21.48 | um | 21.48 | 4.87 | um | 4.87
| 500 | MeV | 25 | 1.63 | 0.0007319 | 1.6307 | 652.72 | um | 652.72 | 26.49 | um | 26.49 | 5.76 | um | 5.76
| 550 | MeV | 27.5 | 1.518 | 0.0006717 | 1.5187 | 770.37 | um | 770.37 | 31.33 | um | 31.33 | 6.73 | um | 6.73
| 600 | MeV | 30 | 1.428 | 0.0006211 | 1.4286 | 896.03 | um | 896.03 | 36.07 | um | 36.07 | 7.76 | um | 7.76
| 650 | MeV | 32.5 | 1.341 | 0.0005778 | 1.3416 | 1.03 | mm | 1030 | 40.78 | um | 40.78 | 8.84 | um | 8.84
| 700 | MeV | 35 | 1.264 | 0.0005404 | 1.2645 | 1.17 | mm | 1170 | 45.53 | um | 45.53 | 10 | um | 10
| 800 | MeV | 40 | 1.138 | 0.000479 | 1.1385 | 1.48 | mm | 1480 | 63.18 | um | 63.18 | 12.49 | um | 12.49
| 900 | MeV | 45 | 1.037 | 0.0004305 | 1.0374 | 1.82 | mm | 1820 | 79.57 | um | 79.57 | 15.21 | um | 15.21
| 1 | GeV | 50 | 0.955 | 0.0003913 | 0.95539 | 2.19 | mm | 2190 | 95.51 | um | 95.51 | 18.18 | um | 18.18
| 1.1 | GeV | 55 | 0.8865 | 0.0003589 | 0.88686 | 2.6 | mm | 2600 | 111.3 | um | 111.3 | 21.36 | um | 21.36
| 1.2 | GeV | 60 | 0.8286 | 0.0003317 | 0.82893 | 3.03 | mm | 3030 | 127.1 | um | 127.1 | 24.76 | um | 24.76
| 1.3 | GeV | 65 | 0.7788 | 0.0003084 | 0.77911 | 3.49 | mm | 3490 | 142.99 | um | 142.99 | 28.38 | um | 28.38
| 1.4 | GeV | 70 | 0.7357 | 0.0002883 | 0.73599 | 3.98 | mm | 3980 | 158.99 | um | 158.99 | 32.19 | um | 32.19
| 1.5 | GeV | 75 | 0.6979 | 0.0002708 | 0.69817 | 4.49 | mm | 4490 | 175.15 | um | 175.15 | 36.21 | um | 36.21
| 1.6 | GeV | 80 | 0.6645 | 0.0002553 | 0.66476 | 5.04 | mm | 5040 | 191.46 | um | 191.46 | 40.42 | um | 40.42
| 1.7 | GeV | 85 | 0.6348 | 0.0002416 | 0.63504 | 5.61 | mm | 5610 | 207.93 | um | 207.93 | 44.82 | um | 44.82
| 1.8 | GeV | 90 | 0.6082 | 0.0002293 | 0.60843 | 6.2 | mm | 6200 | 224.56 | um | 224.56 | 49.39 | um | 49.39
| 2 | GeV | 100 | 0.5624 | 0.0002083 | 0.56261 | 7.47 | mm | 7470 | 287.59 | um | 287.59 | 59.08 | um | 59.08
| 2.25 | GeV | 112.5 | 0.516 | 0.0001871 | 0.51619 | 9.18 | mm | 9180 | 376.99 | um | 376.99 | 72.13 | um | 72.13
| 2.5 | GeV | 125 | 0.4783 | 0.0001699 | 0.47847 | 11.05 | mm | 11050 | 460.44 | um | 460.44 | 86.17 | um | 86.17
| 2.75 | GeV | 137.5 | 0.4472 | 0.0001557 | 0.44736 | 13.05 | mm | 13050 | 540.99 | um | 540.99 | 101.13 | um | 101.13
| 3 | GeV | 150 | 0.421 | 0.0001438 | 0.42114 | 15.18 | mm | 15180 | 619.97 | um | 619.97 | 116.95 | um | 116.95
| 3.25 | GeV | 162.5 | 0.3986 | 0.0001337 | 0.39873 | 17.44 | mm | 17440 | 698.05 | um | 698.05 | 133.58 | um | 133.58
| 3.5 | GeV | 175 | 0.3793 | 0.0001249 | 0.37942 | 19.82 | mm | 19820 | 775.59 | um | 775.59 | 150.98 | um | 150.98
| 3.75 | GeV | 187.5 | 0.3625 | 0.0001172 | 0.36262 | 22.31 | mm | 22310 | 852.79 | um | 852.79 | 169.1 | um | 169.1
| 4 | GeV | 200 | 0.3477 | 0.0001105 | 0.34781 | 24.92 | mm | 24920 | 929.75 | um | 929.75 | 187.89 | um | 187.89
| 4.5 | GeV | 225 | 0.3229 | 9.918e-05 | 0.323 | 30.44 | mm | 30440 | 1.22 | mm | 1220 | 227.36 | um | 227.36
| 5 | GeV | 250 | 0.3029 | 9.003e-05 | 0.30299 | 36.36 | mm | 36360 | 1.48 | mm | 1480 | 269.09 | um | 269.09
| 5.5 | GeV | 275 | 0.2865 | 8.248e-05 | 0.28658 | 42.64 | mm | 42640 | 1.73 | mm | 1730 | 312.84 | um | 312.84
| 6 | GeV | 300 | 0.2728 | 7.613e-05 | 0.27288 | 49.26 | mm | 49260 | 1.96 | mm | 1960 | 358.36 | um | 358.36
| 6.5 | GeV | 325 | 0.2612 | 7.073e-05 | 0.26127 | 56.19 | mm | 56190 | 2.2 | mm | 2200 | 405.47 | um | 405.47
| 7 | GeV | 350 | 0.2512 | 6.606e-05 | 0.25127 | 63.42 | mm | 63420 | 2.42 | mm | 2420 | 453.98 | um | 453.98
| 8 | GeV | 400 | 0.2351 | 5.841e-05 | 0.23516 | 78.65 | mm | 78650 | 3.25 | mm | 3250 | 554.62 | um | 554.62
| 9 | GeV | 450 | 0.2226 | 5.24e-05 | 0.22265 | 94.83 | mm | 94830 | 3.97 | mm | 3970 | 659.16 | um | 659.16
| 10 | GeV | 500 | 0.2128 | 4.754e-05 | 0.21285 | 111.83 | mm | 111830 | 4.65 | mm | 4650 | 766.7 | um | 766.7
| 11 | GeV | 550 | 0.2048 | 4.354e-05 | 0.20484 | 129.56 | mm | 129560 | 5.28 | mm | 5280 | 876.54 | um | 876.54
| 12 | GeV | 600 | 0.1982 | 4.018e-05 | 0.19824 | 147.93 | mm | 147930 | 5.89 | mm | 5890 | 988.06 | um | 988.06
| 13 | GeV | 650 | 0.1928 | 3.731e-05 | 0.19284 | 166.86 | mm | 166860 | 6.47 | mm | 6470 | 1.1 | mm | 1100
| 14 | GeV | 700 | 0.1882 | 3.484e-05 | 0.18823 | 186.29 | mm | 186290 | 7.04 | mm | 7040 | 1.21 | mm | 1210
| 15 | GeV | 750 | 0.1843 | 3.268e-05 | 0.18433 | 206.16 | mm | 206160 | 7.58 | mm | 7580 | 1.33 | mm | 1330
| 16 | GeV | 800 | 0.181 | 3.079e-05 | 0.18103 | 226.43 | mm | 226430 | 8.11 | mm | 8110 | 1.44 | mm | 1440
| 17 | GeV | 850 | 0.1781 | 2.911e-05 | 0.17813 | 247.04 | mm | 247040 | 8.62 | mm | 8620 | 1.56 | mm | 1560
| 18 | GeV | 900 | 0.1756 | 2.761e-05 | 0.17563 | 267.97 | mm | 267970 | 9.11 | mm | 9110 | 1.67 | mm | 1670
228 | 20 | GeV | 1000 | 0.1715 | 2.504e-05 | 0.17153 | 310.61 | mm | 310610 | 10.93 | mm | 10930 | 1.9 | mm | 1900

## srim20Ne_Au
1 | 2 | 3 | 4 | 5 | 6 | 7 | 8 | 9 | 10 | 11 | 12 | 13 | 14 | 15 | 16
2 | "SRIMfit"data table | [9 empty] | please fill in |  | from SRIM output
3 | SRIM ver= | SRIM-2013.00 |  | Gas? |  | == Target Composition == |  |  |  |  | please change in |  | for appropriate value/formula
4 | Ion Z= | 10 |  |  | Atom | Atom | Atomic | Mass |  | Multiply Stopping by ; for Stopping Units
5 | Ion A= | 20 | amu |  | Name | Numb | [%] | [%] | unitID | Cnv. Factor |  |  |  | ThisWSname | srim20Ne_Au
6 | Target= | Au | short name |  | Au | 79 | 100 | 100 | 1 | 193.1 | eV / Angstrom |  |  | Corded | Ayoshida.RIKEN 2017.06
7 |  | Gold | [6 empty] | 2 | 1931 | keV / micron
8 | Trg.Dens= | 19.311 | g/cm3 | [5 empty] | 3 | 1931 | MeV / mm
9 |  | 5.904e+22 | atoms/cm3 | [5 empty] | 4 | 1 | keV / (ug/cm2)
10 | BraggCrct= | 0% | [6 empty] | 5 | 1 | MeV / (mg/cm2)
11 |  | row# | SRIM E range | [5 empty] | 6 | 1000 | keV / (mg/cm2)
12 | Emin= | 20 | 0.2 | 10eV/A |  |  |  |  | 7 | 327.07 | eV / (1E15 atoms/cm2)
13 | Emax= | 228 | 20000000 | 1GeV/A |  |  |  |  | 8 | 2.5486 | L.S.S. reduced unit
14 | if Gas; Ptbl = |  | Pa |  |  |  | 100 | 100 | 0 | == 5 : MeV/(mg/cm2)
15 | if Gas; Ttbl = |  | degC
16 |  |  |  |  | SRIM Stopping Power Unit = [MeV/(mg/cm2)]
17 | Ion |  |  | dE/dx Elec | dE/dx Nucl | dE/dx tot | Projected |  |  | Longitudinal |  |  | Lateral
18 | Energy |  | [MeV/u] | [MeV/(mg/cm2)] |  |  | Range |  | [um] | Straggling |  | [um] | Straggling |  | [um]
19
20 | 199.999 | eV | 9.9999e-06 | 0.006774 | 0.03111 | 0.037884 | 6 | A | 0.0006 | 13 | A | 0.0013 | 9 | A | 0.0009
| 224.999 | eV | 1.125e-05 | 0.007185 | 0.03302 | 0.040205 | 6 | A | 0.0006 | 13 | A | 0.0013 | 10 | A | 0.001
| 249.999 | eV | 1.25e-05 | 0.007573 | 0.03481 | 0.042383 | 7 | A | 0.0007 | 14 | A | 0.0014 | 10 | A | 0.001
| 274.999 | eV | 1.375e-05 | 0.007943 | 0.03649 | 0.044433 | 7 | A | 0.0007 | 15 | A | 0.0015 | 11 | A | 0.0011
| 299.999 | eV | 1.5e-05 | 0.008296 | 0.03807 | 0.046366 | 7 | A | 0.0007 | 15 | A | 0.0015 | 11 | A | 0.0011
| 324.999 | eV | 1.625e-05 | 0.008635 | 0.03958 | 0.048215 | 8 | A | 0.0008 | 16 | A | 0.0016 | 11 | A | 0.0011
| 349.999 | eV | 1.75e-05 | 0.008961 | 0.04101 | 0.049971 | 8 | A | 0.0008 | 16 | A | 0.0016 | 12 | A | 0.0012
| 374.999 | eV | 1.875e-05 | 0.009275 | 0.04237 | 0.051645 | 8 | A | 0.0008 | 17 | A | 0.0017 | 12 | A | 0.0012
| 399.999 | eV | 2e-05 | 0.00958 | 0.04368 | 0.05326 | 9 | A | 0.0009 | 18 | A | 0.0018 | 13 | A | 0.0013
| 449.999 | eV | 2.25e-05 | 0.01016 | 0.04614 | 0.0563 | 9 | A | 0.0009 | 19 | A | 0.0019 | 13 | A | 0.0013
| 499.999 | eV | 2.5e-05 | 0.01071 | 0.04842 | 0.05913 | 10 | A | 0.001 | 19 | A | 0.0019 | 14 | A | 0.0014
| 549.999 | eV | 2.75e-05 | 0.01123 | 0.05054 | 0.06177 | 10 | A | 0.001 | 20 | A | 0.002 | 15 | A | 0.0015
| 599.999 | eV | 3e-05 | 0.01173 | 0.05254 | 0.06427 | 11 | A | 0.0011 | 21 | A | 0.0021 | 15 | A | 0.0015
| 649.999 | eV | 3.25e-05 | 0.01221 | 0.05441 | 0.06662 | 11 | A | 0.0011 | 22 | A | 0.0022 | 16 | A | 0.0016
| 699.999 | eV | 3.5e-05 | 0.01267 | 0.05619 | 0.06886 | 12 | A | 0.0012 | 23 | A | 0.0023 | 17 | A | 0.0017
| 799.999 | eV | 4e-05 | 0.01355 | 0.05948 | 0.07303 | 13 | A | 0.0013 | 25 | A | 0.0025 | 18 | A | 0.0018
| 899.999 | eV | 4.5e-05 | 0.01437 | 0.06247 | 0.07684 | 13 | A | 0.0013 | 26 | A | 0.0026 | 19 | A | 0.0019
| 999.999 | eV | 5e-05 | 0.01515 | 0.06522 | 0.08037 | 14 | A | 0.0014 | 27 | A | 0.0027 | 20 | A | 0.002
| 1.1 | keV | 5.5e-05 | 0.01589 | 0.06776 | 0.08365 | 15 | A | 0.0015 | 29 | A | 0.0029 | 21 | A | 0.0021
| 1.2 | keV | 6e-05 | 0.01659 | 0.07012 | 0.08671 | 16 | A | 0.0016 | 30 | A | 0.003 | 22 | A | 0.0022
| 1.3 | keV | 6.5e-05 | 0.01727 | 0.07232 | 0.08959 | 17 | A | 0.0017 | 31 | A | 0.0031 | 23 | A | 0.0023
| 1.4 | keV | 7e-05 | 0.01792 | 0.07439 | 0.09231 | 17 | A | 0.0017 | 33 | A | 0.0033 | 24 | A | 0.0024
| 1.5 | keV | 7.5e-05 | 0.01855 | 0.07634 | 0.09489 | 18 | A | 0.0018 | 34 | A | 0.0034 | 25 | A | 0.0025
| 1.6 | keV | 8e-05 | 0.01916 | 0.07818 | 0.09734 | 19 | A | 0.0019 | 35 | A | 0.0035 | 26 | A | 0.0026
| 1.7 | keV | 8.5e-05 | 0.01975 | 0.07993 | 0.09968 | 20 | A | 0.002 | 36 | A | 0.0036 | 26 | A | 0.0026
| 1.8 | keV | 9e-05 | 0.02032 | 0.08158 | 0.1019 | 20 | A | 0.002 | 38 | A | 0.0038 | 27 | A | 0.0027
| 2 | keV | 0.0001 | 0.02142 | 0.08467 | 0.10609 | 22 | A | 0.0022 | 40 | A | 0.004 | 29 | A | 0.0029
| 2.25 | keV | 0.0001125 | 0.02272 | 0.08815 | 0.11087 | 23 | A | 0.0023 | 42 | A | 0.0042 | 31 | A | 0.0031
| 2.5 | keV | 0.000125 | 0.02395 | 0.0913 | 0.11525 | 25 | A | 0.0025 | 45 | A | 0.0045 | 33 | A | 0.0033
| 2.75 | keV | 0.0001375 | 0.02512 | 0.09416 | 0.11928 | 27 | A | 0.0027 | 48 | A | 0.0048 | 35 | A | 0.0035
| 3 | keV | 0.00015 | 0.02623 | 0.09678 | 0.12301 | 28 | A | 0.0028 | 50 | A | 0.005 | 37 | A | 0.0037
| 3.25 | keV | 0.0001625 | 0.02731 | 0.09919 | 0.1265 | 30 | A | 0.003 | 52 | A | 0.0052 | 38 | A | 0.0038
| 3.5 | keV | 0.000175 | 0.02834 | 0.1014 | 0.12974 | 32 | A | 0.0032 | 55 | A | 0.0055 | 40 | A | 0.004
| 3.75 | keV | 0.0001875 | 0.02933 | 0.1035 | 0.13283 | 33 | A | 0.0033 | 57 | A | 0.0057 | 42 | A | 0.0042
| 4 | keV | 0.0002 | 0.03029 | 0.1054 | 0.13569 | 35 | A | 0.0035 | 59 | A | 0.0059 | 43 | A | 0.0043
| 4.5 | keV | 0.000225 | 0.03213 | 0.109 | 0.14113 | 38 | A | 0.0038 | 64 | A | 0.0064 | 47 | A | 0.0047
| 5 | keV | 0.00025 | 0.03387 | 0.1121 | 0.14597 | 40 | A | 0.004 | 68 | A | 0.0068 | 50 | A | 0.005
| 5.5 | keV | 0.000275 | 0.03552 | 0.1148 | 0.15032 | 43 | A | 0.0043 | 72 | A | 0.0072 | 53 | A | 0.0053
| 6 | keV | 0.0003 | 0.0371 | 0.1174 | 0.1545 | 46 | A | 0.0046 | 76 | A | 0.0076 | 56 | A | 0.0056
| 6.5 | keV | 0.000325 | 0.03862 | 0.1196 | 0.15822 | 49 | A | 0.0049 | 80 | A | 0.008 | 59 | A | 0.0059
| 7 | keV | 0.00035 | 0.04007 | 0.1217 | 0.16177 | 52 | A | 0.0052 | 84 | A | 0.0084 | 62 | A | 0.0062
| 8 | keV | 0.0004 | 0.04284 | 0.1253 | 0.16814 | 57 | A | 0.0057 | 92 | A | 0.0092 | 68 | A | 0.0068
| 9 | keV | 0.00045 | 0.04544 | 0.1284 | 0.17384 | 63 | A | 0.0063 | 99 | A | 0.0099 | 73 | A | 0.0073
| 10 | keV | 0.0005 | 0.0479 | 0.131 | 0.1789 | 68 | A | 0.0068 | 107 | A | 0.0107 | 79 | A | 0.0079
| 11 | keV | 0.00055 | 0.05024 | 0.1333 | 0.18354 | 73 | A | 0.0073 | 114 | A | 0.0114 | 84 | A | 0.0084
| 12 | keV | 0.0006 | 0.05247 | 0.1353 | 0.18777 | 78 | A | 0.0078 | 121 | A | 0.0121 | 89 | A | 0.0089
| 13 | keV | 0.00065 | 0.05461 | 0.1371 | 0.19171 | 84 | A | 0.0084 | 127 | A | 0.0127 | 94 | A | 0.0094
| 14 | keV | 0.0007 | 0.05667 | 0.1387 | 0.19537 | 89 | A | 0.0089 | 134 | A | 0.0134 | 99 | A | 0.0099
| 15 | keV | 0.00075 | 0.05866 | 0.14 | 0.19866 | 94 | A | 0.0094 | 141 | A | 0.0141 | 104 | A | 0.0104
| 16 | keV | 0.0008 | 0.06059 | 0.1413 | 0.20189 | 99 | A | 0.0099 | 147 | A | 0.0147 | 109 | A | 0.0109
| 17 | keV | 0.00085 | 0.06245 | 0.1423 | 0.20475 | 104 | A | 0.0104 | 154 | A | 0.0154 | 114 | A | 0.0114
| 18 | keV | 0.0009 | 0.06426 | 0.1433 | 0.20756 | 109 | A | 0.0109 | 160 | A | 0.016 | 119 | A | 0.0119
| 20 | keV | 0.001 | 0.06774 | 0.1449 | 0.21264 | 120 | A | 0.012 | 173 | A | 0.0173 | 129 | A | 0.0129
| 22.5 | keV | 0.001125 | 0.07185 | 0.1465 | 0.21835 | 132 | A | 0.0132 | 189 | A | 0.0189 | 140 | A | 0.014
| 25 | keV | 0.00125 | 0.07573 | 0.1477 | 0.22343 | 145 | A | 0.0145 | 204 | A | 0.0204 | 152 | A | 0.0152
| 27.5 | keV | 0.001375 | 0.07943 | 0.1486 | 0.22803 | 158 | A | 0.0158 | 219 | A | 0.0219 | 163 | A | 0.0163
| 30 | keV | 0.0015 | 0.08296 | 0.1492 | 0.23216 | 171 | A | 0.0171 | 234 | A | 0.0234 | 174 | A | 0.0174
| 32.5 | keV | 0.001625 | 0.08635 | 0.1496 | 0.23595 | 184 | A | 0.0184 | 249 | A | 0.0249 | 185 | A | 0.0185
| 35 | keV | 0.00175 | 0.08961 | 0.1499 | 0.23951 | 196 | A | 0.0196 | 263 | A | 0.0263 | 196 | A | 0.0196
| 37.5 | keV | 0.001875 | 0.09275 | 0.15 | 0.24275 | 209 | A | 0.0209 | 278 | A | 0.0278 | 207 | A | 0.0207
| 40 | keV | 0.002 | 0.0958 | 0.15 | 0.2458 | 222 | A | 0.0222 | 292 | A | 0.0292 | 218 | A | 0.0218
| 45 | keV | 0.00225 | 0.1111 | 0.1497 | 0.2608 | 248 | A | 0.0248 | 320 | A | 0.032 | 239 | A | 0.0239
| 50 | keV | 0.0025 | 0.1247 | 0.1492 | 0.2739 | 273 | A | 0.0273 | 347 | A | 0.0347 | 258 | A | 0.0258
| 55 | keV | 0.00275 | 0.1366 | 0.1484 | 0.285 | 297 | A | 0.0297 | 372 | A | 0.0372 | 277 | A | 0.0277
| 60 | keV | 0.003 | 0.1469 | 0.1475 | 0.2944 | 322 | A | 0.0322 | 397 | A | 0.0397 | 296 | A | 0.0296
| 65 | keV | 0.00325 | 0.1557 | 0.1466 | 0.3023 | 347 | A | 0.0347 | 422 | A | 0.0422 | 313 | A | 0.0313
| 70 | keV | 0.0035 | 0.1633 | 0.1455 | 0.3088 | 372 | A | 0.0372 | 444 | A | 0.0444 | 331 | A | 0.0331
| 80 | keV | 0.004 | 0.1755 | 0.1432 | 0.3187 | 423 | A | 0.0423 | 489 | A | 0.0489 | 366 | A | 0.0366
| 90 | keV | 0.0045 | 0.1851 | 0.1408 | 0.3259 | 475 | A | 0.0475 | 533 | A | 0.0533 | 400 | A | 0.04
| 100 | keV | 0.005 | 0.1931 | 0.1384 | 0.3315 | 528 | A | 0.0528 | 577 | A | 0.0577 | 434 | A | 0.0434
| 110 | keV | 0.0055 | 0.2001 | 0.136 | 0.3361 | 582 | A | 0.0582 | 620 | A | 0.062 | 468 | A | 0.0468
| 120 | keV | 0.006 | 0.2068 | 0.1336 | 0.3404 | 637 | A | 0.0637 | 663 | A | 0.0663 | 501 | A | 0.0501
| 130 | keV | 0.0065 | 0.2133 | 0.1312 | 0.3445 | 692 | A | 0.0692 | 706 | A | 0.0706 | 535 | A | 0.0535
| 140 | keV | 0.007 | 0.2199 | 0.1289 | 0.3488 | 749 | A | 0.0749 | 747 | A | 0.0747 | 568 | A | 0.0568
| 150 | keV | 0.0075 | 0.2266 | 0.1267 | 0.3533 | 805 | A | 0.0805 | 789 | A | 0.0789 | 601 | A | 0.0601
| 160 | keV | 0.008 | 0.2335 | 0.1246 | 0.3581 | 862 | A | 0.0862 | 830 | A | 0.083 | 634 | A | 0.0634
| 170 | keV | 0.0085 | 0.2406 | 0.1225 | 0.3631 | 920 | A | 0.092 | 870 | A | 0.087 | 667 | A | 0.0667
| 180 | keV | 0.009 | 0.248 | 0.1205 | 0.3685 | 977 | A | 0.0977 | 910 | A | 0.091 | 699 | A | 0.0699
| 200 | keV | 0.01 | 0.2635 | 0.1167 | 0.3802 | 1093 | A | 0.1093 | 987 | A | 0.0987 | 763 | A | 0.0763
| 225 | keV | 0.01125 | 0.2842 | 0.1123 | 0.3965 | 1238 | A | 0.1238 | 1079 | A | 0.1079 | 841 | A | 0.0841
| 250 | keV | 0.0125 | 0.306 | 0.1082 | 0.4142 | 1382 | A | 0.1382 | 1168 | A | 0.1168 | 915 | A | 0.0915
| 275 | keV | 0.01375 | 0.3288 | 0.1045 | 0.4333 | 1525 | A | 0.1525 | 1251 | A | 0.1251 | 987 | A | 0.0987
| 300 | keV | 0.015 | 0.3522 | 0.1011 | 0.4533 | 1666 | A | 0.1666 | 1330 | A | 0.133 | 1055 | A | 0.1055
| 325 | keV | 0.01625 | 0.3761 | 0.09786 | 0.47396 | 1805 | A | 0.1805 | 1404 | A | 0.1404 | 1120 | A | 0.112
| 350 | keV | 0.0175 | 0.4004 | 0.0949 | 0.4953 | 1942 | A | 0.1942 | 1474 | A | 0.1474 | 1183 | A | 0.1183
| 375 | keV | 0.01875 | 0.4248 | 0.09214 | 0.51694 | 2077 | A | 0.2077 | 1540 | A | 0.154 | 1242 | A | 0.1242
| 400 | keV | 0.02 | 0.4493 | 0.08956 | 0.53886 | 2209 | A | 0.2209 | 1602 | A | 0.1602 | 1299 | A | 0.1299
| 450 | keV | 0.0225 | 0.4982 | 0.08488 | 0.58308 | 2468 | A | 0.2468 | 1715 | A | 0.1715 | 1405 | A | 0.1405
| 500 | keV | 0.025 | 0.5464 | 0.08074 | 0.62714 | 2718 | A | 0.2718 | 1817 | A | 0.1817 | 1502 | A | 0.1502
| 550 | keV | 0.0275 | 0.5936 | 0.07705 | 0.67065 | 2960 | A | 0.296 | 1908 | A | 0.1908 | 1591 | A | 0.1591
| 600 | keV | 0.03 | 0.6396 | 0.07374 | 0.71334 | 3195 | A | 0.3195 | 1991 | A | 0.1991 | 1673 | A | 0.1673
| 650 | keV | 0.0325 | 0.6843 | 0.07075 | 0.75505 | 3423 | A | 0.3423 | 2066 | A | 0.2066 | 1749 | A | 0.1749
| 700 | keV | 0.035 | 0.7276 | 0.06803 | 0.79563 | 3645 | A | 0.3645 | 2134 | A | 0.2134 | 1820 | A | 0.182
| 800 | keV | 0.04 | 0.8102 | 0.06326 | 0.87346 | 4071 | A | 0.4071 | 2255 | A | 0.2255 | 1949 | A | 0.1949
| 900 | keV | 0.045 | 0.8875 | 0.05921 | 0.94671 | 4477 | A | 0.4477 | 2358 | A | 0.2358 | 2064 | A | 0.2064
| 1 | MeV | 0.05 | 0.96 | 0.05572 | 1.0157 | 4866 | A | 0.4866 | 2448 | A | 0.2448 | 2166 | A | 0.2166
| 1.1 | MeV | 0.055 | 1.028 | 0.05268 | 1.0807 | 5240 | A | 0.524 | 2527 | A | 0.2527 | 2259 | A | 0.2259
| 1.2 | MeV | 0.06 | 1.093 | 0.05 | 1.143 | 5600 | A | 0.56 | 2598 | A | 0.2598 | 2344 | A | 0.2344
| 1.3 | MeV | 0.065 | 1.153 | 0.04762 | 1.2006 | 5949 | A | 0.5949 | 2661 | A | 0.2661 | 2422 | A | 0.2422
| 1.4 | MeV | 0.07 | 1.211 | 0.04548 | 1.2565 | 6287 | A | 0.6287 | 2719 | A | 0.2719 | 2494 | A | 0.2494
| 1.5 | MeV | 0.075 | 1.266 | 0.04356 | 1.3096 | 6616 | A | 0.6616 | 2771 | A | 0.2771 | 2562 | A | 0.2562
| 1.6 | MeV | 0.08 | 1.319 | 0.04181 | 1.3608 | 6936 | A | 0.6936 | 2819 | A | 0.2819 | 2625 | A | 0.2625
| 1.7 | MeV | 0.085 | 1.369 | 0.04022 | 1.4092 | 7248 | A | 0.7248 | 2863 | A | 0.2863 | 2684 | A | 0.2684
| 1.8 | MeV | 0.09 | 1.417 | 0.03876 | 1.4558 | 7552 | A | 0.7552 | 2904 | A | 0.2904 | 2740 | A | 0.274
| 2 | MeV | 0.1 | 1.509 | 0.03617 | 1.5452 | 8142 | A | 0.8142 | 2977 | A | 0.2977 | 2842 | A | 0.2842
| 2.25 | MeV | 0.1125 | 1.614 | 0.03344 | 1.6474 | 8847 | A | 0.8847 | 3056 | A | 0.3056 | 2957 | A | 0.2957
| 2.5 | MeV | 0.125 | 1.711 | 0.03115 | 1.7422 | 9521 | A | 0.9521 | 3124 | A | 0.3124 | 3059 | A | 0.3059
| 2.75 | MeV | 0.1375 | 1.802 | 0.02918 | 1.8312 | 1.02 | um | 1.02 | 3184 | A | 0.3184 | 3152 | A | 0.3152
| 3 | MeV | 0.15 | 1.886 | 0.02747 | 1.9135 | 1.08 | um | 1.08 | 3237 | A | 0.3237 | 3236 | A | 0.3236
| 3.25 | MeV | 0.1625 | 1.966 | 0.02598 | 1.992 | 1.14 | um | 1.14 | 3284 | A | 0.3284 | 3313 | A | 0.3313
| 3.5 | MeV | 0.175 | 2.04 | 0.02466 | 2.0647 | 1.2 | um | 1.2 | 3327 | A | 0.3327 | 3385 | A | 0.3385
| 3.75 | MeV | 0.1875 | 2.11 | 0.02348 | 2.1335 | 1.26 | um | 1.26 | 3366 | A | 0.3366 | 3451 | A | 0.3451
| 4 | MeV | 0.2 | 2.176 | 0.02242 | 2.1984 | 1.31 | um | 1.31 | 3401 | A | 0.3401 | 3513 | A | 0.3513
| 4.5 | MeV | 0.225 | 2.298 | 0.02059 | 2.3186 | 1.42 | um | 1.42 | 3465 | A | 0.3465 | 3626 | A | 0.3626
| 5 | MeV | 0.25 | 2.407 | 0.01907 | 2.4261 | 1.52 | um | 1.52 | 3520 | A | 0.352 | 3727 | A | 0.3727
| 5.5 | MeV | 0.275 | 2.505 | 0.01777 | 2.5228 | 1.62 | um | 1.62 | 3569 | A | 0.3569 | 3819 | A | 0.3819
| 6 | MeV | 0.3 | 2.594 | 0.01666 | 2.6107 | 1.72 | um | 1.72 | 3612 | A | 0.3612 | 3902 | A | 0.3902
| 6.5 | MeV | 0.325 | 2.674 | 0.0157 | 2.6897 | 1.81 | um | 1.81 | 3652 | A | 0.3652 | 3979 | A | 0.3979
| 7 | MeV | 0.35 | 2.747 | 0.01484 | 2.7618 | 1.9 | um | 1.9 | 3687 | A | 0.3687 | 4051 | A | 0.4051
| 8 | MeV | 0.4 | 2.872 | 0.01342 | 2.8854 | 2.08 | um | 2.08 | 3754 | A | 0.3754 | 4181 | A | 0.4181
| 9 | MeV | 0.45 | 2.976 | 0.01226 | 2.9883 | 2.25 | um | 2.25 | 3812 | A | 0.3812 | 4297 | A | 0.4297
| 10 | MeV | 0.5 | 3.062 | 0.01131 | 3.0733 | 2.41 | um | 2.41 | 3863 | A | 0.3863 | 4402 | A | 0.4402
| 11 | MeV | 0.55 | 3.133 | 0.0105 | 3.1435 | 2.58 | um | 2.58 | 3909 | A | 0.3909 | 4499 | A | 0.4499
| 12 | MeV | 0.6 | 3.192 | 0.009811 | 3.2018 | 2.74 | um | 2.74 | 3951 | A | 0.3951 | 4589 | A | 0.4589
| 13 | MeV | 0.65 | 3.24 | 0.009215 | 3.2492 | 2.89 | um | 2.89 | 3990 | A | 0.399 | 4673 | A | 0.4673
| 14 | MeV | 0.7 | 3.279 | 0.008693 | 3.2877 | 3.05 | um | 3.05 | 4027 | A | 0.4027 | 4753 | A | 0.4753
| 15 | MeV | 0.75 | 3.311 | 0.008232 | 3.3192 | 3.2 | um | 3.2 | 4061 | A | 0.4061 | 4829 | A | 0.4829
| 16 | MeV | 0.8 | 3.336 | 0.007821 | 3.3438 | 3.36 | um | 3.36 | 4094 | A | 0.4094 | 4901 | A | 0.4901
| 17 | MeV | 0.85 | 3.355 | 0.007453 | 3.3625 | 3.51 | um | 3.51 | 4125 | A | 0.4125 | 4971 | A | 0.4971
| 18 | MeV | 0.9 | 3.37 | 0.00712 | 3.3771 | 3.66 | um | 3.66 | 4155 | A | 0.4155 | 5039 | A | 0.5039
| 20 | MeV | 1 | 3.388 | 0.006544 | 3.3945 | 3.96 | um | 3.96 | 4222 | A | 0.4222 | 5167 | A | 0.5167
| 22.5 | MeV | 1.125 | 3.392 | 0.005951 | 3.398 | 4.34 | um | 4.34 | 4307 | A | 0.4307 | 5319 | A | 0.5319
| 25 | MeV | 1.25 | 3.383 | 0.005465 | 3.3885 | 4.72 | um | 4.72 | 4388 | A | 0.4388 | 5463 | A | 0.5463
| 27.5 | MeV | 1.375 | 3.364 | 0.005057 | 3.3691 | 5.1 | um | 5.1 | 4466 | A | 0.4466 | 5602 | A | 0.5602
| 30 | MeV | 1.5 | 3.338 | 0.00471 | 3.3427 | 5.48 | um | 5.48 | 4542 | A | 0.4542 | 5736 | A | 0.5736
| 32.5 | MeV | 1.625 | 3.307 | 0.004411 | 3.3114 | 5.86 | um | 5.86 | 4616 | A | 0.4616 | 5867 | A | 0.5867
| 35 | MeV | 1.75 | 3.273 | 0.004151 | 3.2772 | 6.25 | um | 6.25 | 4690 | A | 0.469 | 5996 | A | 0.5996
| 37.5 | MeV | 1.875 | 3.237 | 0.003921 | 3.2409 | 6.65 | um | 6.65 | 4762 | A | 0.4762 | 6123 | A | 0.6123
| 40 | MeV | 2 | 3.199 | 0.003718 | 3.2027 | 7.05 | um | 7.05 | 4834 | A | 0.4834 | 6249 | A | 0.6249
| 45 | MeV | 2.25 | 3.139 | 0.003372 | 3.1424 | 7.86 | um | 7.86 | 5042 | A | 0.5042 | 6498 | A | 0.6498
| 50 | MeV | 2.5 | 3.059 | 0.003089 | 3.0621 | 8.69 | um | 8.69 | 5249 | A | 0.5249 | 6744 | A | 0.6744
| 55 | MeV | 2.75 | 2.982 | 0.002853 | 2.9849 | 9.54 | um | 9.54 | 5455 | A | 0.5455 | 6991 | A | 0.6991
| 60 | MeV | 3 | 2.908 | 0.002652 | 2.9107 | 10.42 | um | 10.42 | 5663 | A | 0.5663 | 7239 | A | 0.7239
| 65 | MeV | 3.25 | 2.836 | 0.00248 | 2.8385 | 11.32 | um | 11.32 | 5872 | A | 0.5872 | 7488 | A | 0.7488
| 70 | MeV | 3.5 | 2.768 | 0.00233 | 2.7703 | 12.24 | um | 12.24 | 6083 | A | 0.6083 | 7741 | A | 0.7741
| 80 | MeV | 4 | 2.641 | 0.002081 | 2.6431 | 14.14 | um | 14.14 | 6783 | A | 0.6783 | 8257 | A | 0.8257
| 90 | MeV | 4.5 | 2.526 | 0.001884 | 2.5279 | 16.14 | um | 16.14 | 7474 | A | 0.7474 | 8787 | A | 0.8787
| 100 | MeV | 5 | 2.423 | 0.001722 | 2.4247 | 18.23 | um | 18.23 | 8159 | A | 0.8159 | 9334 | A | 0.9334
| 110 | MeV | 5.5 | 2.329 | 0.001588 | 2.3306 | 20.4 | um | 20.4 | 8843 | A | 0.8843 | 9897 | A | 0.9897
| 120 | MeV | 6 | 2.244 | 0.001474 | 2.2455 | 22.66 | um | 22.66 | 9526 | A | 0.9526 | 1.05 | um | 1.05
| 130 | MeV | 6.5 | 2.166 | 0.001377 | 2.1674 | 25 | um | 25 | 1.02 | um | 1.02 | 1.11 | um | 1.11
| 140 | MeV | 7 | 2.093 | 0.001292 | 2.0943 | 27.42 | um | 27.42 | 1.09 | um | 1.09 | 1.17 | um | 1.17
| 150 | MeV | 7.5 | 2.026 | 0.001217 | 2.0272 | 29.93 | um | 29.93 | 1.16 | um | 1.16 | 1.23 | um | 1.23
| 160 | MeV | 8 | 1.963 | 0.001152 | 1.9642 | 32.52 | um | 32.52 | 1.23 | um | 1.23 | 1.3 | um | 1.3
| 170 | MeV | 8.5 | 1.905 | 0.001093 | 1.9061 | 35.19 | um | 35.19 | 1.3 | um | 1.3 | 1.36 | um | 1.36
| 180 | MeV | 9 | 1.849 | 0.00104 | 1.85 | 37.95 | um | 37.95 | 1.37 | um | 1.37 | 1.43 | um | 1.43
| 200 | MeV | 10 | 1.748 | 0.0009499 | 1.7489 | 43.69 | um | 43.69 | 1.62 | um | 1.62 | 1.57 | um | 1.57
| 225 | MeV | 11.25 | 1.635 | 0.0008577 | 1.6359 | 51.34 | um | 51.34 | 1.97 | um | 1.97 | 1.76 | um | 1.76
| 250 | MeV | 12.5 | 1.535 | 0.0007827 | 1.5358 | 59.5 | um | 59.5 | 2.32 | um | 2.32 | 1.96 | um | 1.96
| 275 | MeV | 13.75 | 1.445 | 0.0007204 | 1.4457 | 68.18 | um | 68.18 | 2.65 | um | 2.65 | 2.17 | um | 2.17
| 300 | MeV | 15 | 1.364 | 0.0006678 | 1.3647 | 77.38 | um | 77.38 | 2.98 | um | 2.98 | 2.39 | um | 2.39
| 325 | MeV | 16.25 | 1.292 | 0.0006227 | 1.2926 | 87.12 | um | 87.12 | 3.32 | um | 3.32 | 2.62 | um | 2.62
| 350 | MeV | 17.5 | 1.226 | 0.0005836 | 1.2266 | 97.39 | um | 97.39 | 3.66 | um | 3.66 | 2.86 | um | 2.86
| 375 | MeV | 18.75 | 1.167 | 0.0005494 | 1.1675 | 108.2 | um | 108.2 | 4 | um | 4 | 3.12 | um | 3.12
| 400 | MeV | 20 | 1.113 | 0.0005192 | 1.1135 | 119.54 | um | 119.54 | 4.34 | um | 4.34 | 3.38 | um | 3.38
| 450 | MeV | 22.5 | 1.022 | 0.0004682 | 1.0225 | 143.78 | um | 143.78 | 5.6 | um | 5.6 | 3.95 | um | 3.95
| 500 | MeV | 25 | 0.9488 | 0.0004267 | 0.94923 | 170.04 | um | 170.04 | 6.79 | um | 6.79 | 4.56 | um | 4.56
| 550 | MeV | 27.5 | 0.8913 | 0.0003924 | 0.89169 | 198.16 | um | 198.16 | 7.93 | um | 7.93 | 5.21 | um | 5.21
| 600 | MeV | 30 | 0.8475 | 0.0003634 | 0.84786 | 227.91 | um | 227.91 | 9.05 | um | 9.05 | 5.89 | um | 5.89
| 650 | MeV | 32.5 | 0.8006 | 0.0003385 | 0.80094 | 259.31 | um | 259.31 | 10.16 | um | 10.16 | 6.61 | um | 6.61
| 700 | MeV | 35 | 0.7593 | 0.0003171 | 0.75962 | 292.47 | um | 292.47 | 11.27 | um | 11.27 | 7.36 | um | 7.36
| 800 | MeV | 40 | 0.6901 | 0.0002817 | 0.69038 | 363.94 | um | 363.94 | 15.28 | um | 15.28 | 8.97 | um | 8.97
| 900 | MeV | 45 | 0.6341 | 0.0002537 | 0.63435 | 442.14 | um | 442.14 | 19.01 | um | 19.01 | 10.71 | um | 10.71
| 1 | GeV | 50 | 0.5878 | 0.000231 | 0.58803 | 526.87 | um | 526.87 | 22.63 | um | 22.63 | 12.58 | um | 12.58
| 1.1 | GeV | 55 | 0.5489 | 0.0002122 | 0.54911 | 617.94 | um | 617.94 | 26.2 | um | 26.2 | 14.57 | um | 14.57
| 1.2 | GeV | 60 | 0.5157 | 0.0001964 | 0.5159 | 715.17 | um | 715.17 | 29.76 | um | 29.76 | 16.68 | um | 16.68
| 1.3 | GeV | 65 | 0.487 | 0.0001828 | 0.48718 | 818.38 | um | 818.38 | 33.34 | um | 33.34 | 18.9 | um | 18.9
| 1.4 | GeV | 70 | 0.462 | 0.0001711 | 0.46217 | 927.44 | um | 927.44 | 36.93 | um | 36.93 | 21.24 | um | 21.24
| 1.5 | GeV | 75 | 0.4399 | 0.0001609 | 0.44006 | 1.04 | mm | 1040 | 40.55 | um | 40.55 | 23.69 | um | 23.69
| 1.6 | GeV | 80 | 0.4202 | 0.0001519 | 0.42035 | 1.16 | mm | 1160 | 44.2 | um | 44.2 | 26.24 | um | 26.24
| 1.7 | GeV | 85 | 0.4027 | 0.0001438 | 0.40284 | 1.29 | mm | 1290 | 47.88 | um | 47.88 | 28.88 | um | 28.88
| 1.8 | GeV | 90 | 0.3869 | 0.0001366 | 0.38704 | 1.42 | mm | 1420 | 51.59 | um | 51.59 | 31.63 | um | 31.63
| 2 | GeV | 100 | 0.3595 | 0.0001243 | 0.35962 | 1.7 | mm | 1700 | 65.28 | um | 65.28 | 37.41 | um | 37.41
| 2.25 | GeV | 112.5 | 0.3316 | 0.0001118 | 0.33171 | 2.07 | mm | 2070 | 84.63 | um | 84.63 | 45.14 | um | 45.14
| 2.5 | GeV | 125 | 0.3088 | 0.0001017 | 0.3089 | 2.48 | mm | 2480 | 102.71 | um | 102.71 | 53.38 | um | 53.38
| 2.75 | GeV | 137.5 | 0.2898 | 9.335e-05 | 0.28989 | 2.91 | mm | 2910 | 120.14 | um | 120.14 | 62.12 | um | 62.12
| 3 | GeV | 150 | 0.2737 | 8.631e-05 | 0.27379 | 3.37 | mm | 3370 | 137.21 | um | 137.21 | 71.31 | um | 71.31
| 3.25 | GeV | 162.5 | 0.26 | 8.03e-05 | 0.26008 | 3.85 | mm | 3850 | 154.06 | um | 154.06 | 80.92 | um | 80.92
| 3.5 | GeV | 175 | 0.2481 | 7.51e-05 | 0.24818 | 4.36 | mm | 4360 | 170.78 | um | 170.78 | 90.93 | um | 90.93
| 3.75 | GeV | 187.5 | 0.2376 | 7.056e-05 | 0.23767 | 4.89 | mm | 4890 | 187.41 | um | 187.41 | 101.31 | um | 101.31
| 4 | GeV | 200 | 0.2284 | 6.656e-05 | 0.22847 | 5.45 | mm | 5450 | 203.97 | um | 203.97 | 112.04 | um | 112.04
| 4.5 | GeV | 225 | 0.2129 | 5.983e-05 | 0.21296 | 6.62 | mm | 6620 | 264.34 | um | 264.34 | 134.47 | um | 134.47
| 5 | GeV | 250 | 0.2004 | 5.438e-05 | 0.20045 | 7.88 | mm | 7880 | 319.63 | um | 319.63 | 158.05 | um | 158.05
| 5.5 | GeV | 275 | 0.1901 | 4.987e-05 | 0.19015 | 9.2 | mm | 9200 | 372.02 | um | 372.02 | 182.64 | um | 182.64
| 6 | GeV | 300 | 0.1815 | 4.608e-05 | 0.18155 | 10.59 | mm | 10590 | 422.48 | um | 422.48 | 208.13 | um | 208.13
| 6.5 | GeV | 325 | 0.1742 | 4.285e-05 | 0.17424 | 12.05 | mm | 12050 | 471.53 | um | 471.53 | 234.4 | um | 234.4
| 7 | GeV | 350 | 0.1679 | 4.006e-05 | 0.16794 | 13.56 | mm | 13560 | 519.46 | um | 519.46 | 261.36 | um | 261.36
| 8 | GeV | 400 | 0.1577 | 3.547e-05 | 0.15774 | 16.74 | mm | 16740 | 690.08 | um | 690.08 | 317.01 | um | 317.01
| 9 | GeV | 450 | 0.1498 | 3.186e-05 | 0.14983 | 20.11 | mm | 20110 | 841.34 | um | 841.34 | 374.52 | um | 374.52
| 10 | GeV | 500 | 0.1435 | 2.894e-05 | 0.14353 | 23.64 | mm | 23640 | 981.18 | um | 981.18 | 433.39 | um | 433.39
| 11 | GeV | 550 | 0.1385 | 2.653e-05 | 0.13853 | 27.31 | mm | 27310 | 1.11 | mm | 1110 | 493.27 | um | 493.27
| 12 | GeV | 600 | 0.1343 | 2.451e-05 | 0.13432 | 31.11 | mm | 31110 | 1.24 | mm | 1240 | 553.83 | um | 553.83
| 13 | GeV | 650 | 0.1309 | 2.278e-05 | 0.13092 | 35.01 | mm | 35010 | 1.36 | mm | 1360 | 614.84 | um | 614.84
| 14 | GeV | 700 | 0.128 | 2.128e-05 | 0.12802 | 39.01 | mm | 39010 | 1.47 | mm | 1470 | 676.1 | um | 676.1
| 15 | GeV | 750 | 0.1256 | 1.998e-05 | 0.12562 | 43.09 | mm | 43090 | 1.59 | mm | 1590 | 737.42 | um | 737.42
| 16 | GeV | 800 | 0.1235 | 1.883e-05 | 0.12352 | 47.24 | mm | 47240 | 1.7 | mm | 1700 | 798.69 | um | 798.69
| 17 | GeV | 850 | 0.1218 | 1.782e-05 | 0.12182 | 51.46 | mm | 51460 | 1.8 | mm | 1800 | 859.79 | um | 859.79
| 18 | GeV | 900 | 0.1202 | 1.691e-05 | 0.12022 | 55.74 | mm | 55740 | 1.9 | mm | 1900 | 920.63 | um | 920.63
228 | 20 | GeV | 1000 | 0.1178 | 1.535e-05 | 0.11782 | 64.44 | mm | 64440 | 2.27 | mm | 2270 | 1.04 | mm | 1040

## srim20Ne_C
1 | 2 | 3 | 4 | 5 | 6 | 7 | 8 | 9 | 10 | 11 | 12 | 13 | 14 | 15 | 16
2 | "SRIMfit"data table | [9 empty] | please fill in |  | from SRIM output
3 | SRIM ver= | SRIM-2013.00 |  | Gas? |  | == Target Composition == |  |  |  |  | please change in |  | for appropriate value/formula
4 | Ion Z= | 10 |  |  | Atom | Atom | Atomic | Mass |  | Multiply Stopping by ; for Stopping Units
5 | Ion A= | 20 | amu |  | Name | Numb | [%] | [%] | unitID | Cnv. Factor |  |  |  | ThisWSname | srim20Ne_C
6 | Target= | C | short name |  | C | 6 | 100 | 100 | 1 | 22.529 | eV / Angstrom |  |  | Corded | Ayoshida.RIKEN 2017.06
7 |  | Carbon | [6 empty] | 2 | 225.29 | keV / micron
8 | Trg.Dens= | 2.253 | g/cm3 | [5 empty] | 3 | 225.29 | MeV / mm
9 |  | 1.1296e+23 | atoms/cm3 | [5 empty] | 4 | 1 | keV / (ug/cm2)
10 | BraggCrct= | 0% | [6 empty] | 5 | 1 | MeV / (mg/cm2)
11 |  | row# | SRIM E range | [5 empty] | 6 | 1000 | keV / (mg/cm2)
12 | Emin= | 20 | 0.2 | 10eV/A |  |  |  |  | 7 | 19.945 | eV / (1E15 atoms/cm2)
13 | Emax= | 228 | 20000000 | 1GeV/A |  |  |  |  | 8 | 0.17721 | L.S.S. reduced unit
14 | if Gas; Ptbl = |  | Pa |  |  |  | 100 | 100 | 0 | == 5 : MeV/(mg/cm2)
15 | if Gas; Ttbl = |  | degC
16 |  |  |  |  | SRIM Stopping Power Unit = [MeV/(mg/cm2)]
17 | Ion |  |  | dE/dx Elec | dE/dx Nucl | dE/dx tot | Projected |  |  | Longitudinal |  |  | Lateral
18 | Energy |  | [MeV/u] | [MeV/(mg/cm2)] |  |  | Range |  | [um] | Straggling |  | [um] | Straggling |  | [um]
19
20 | 199.999 | eV | 9.9999e-06 | 0.08501 | 0.8905 | 0.97551 | 11 | A | 0.0011 | 6 | A | 0.0006 | 4 | A | 0.0004
| 224.999 | eV | 1.125e-05 | 0.09017 | 0.9299 | 1.0201 | 12 | A | 0.0012 | 6 | A | 0.0006 | 4 | A | 0.0004
| 249.999 | eV | 1.25e-05 | 0.09505 | 0.9656 | 1.0607 | 13 | A | 0.0013 | 6 | A | 0.0006 | 5 | A | 0.0005
| 274.999 | eV | 1.375e-05 | 0.09969 | 0.9982 | 1.0979 | 13 | A | 0.0013 | 7 | A | 0.0007 | 5 | A | 0.0005
| 299.999 | eV | 1.5e-05 | 0.1041 | 1.028 | 1.1321 | 14 | A | 0.0014 | 7 | A | 0.0007 | 5 | A | 0.0005
| 324.999 | eV | 1.625e-05 | 0.1084 | 1.056 | 1.1644 | 15 | A | 0.0015 | 7 | A | 0.0007 | 5 | A | 0.0005
| 349.999 | eV | 1.75e-05 | 0.1125 | 1.082 | 1.1945 | 15 | A | 0.0015 | 8 | A | 0.0008 | 6 | A | 0.0006
| 374.999 | eV | 1.875e-05 | 0.1164 | 1.106 | 1.2224 | 16 | A | 0.0016 | 8 | A | 0.0008 | 6 | A | 0.0006
| 399.999 | eV | 2e-05 | 0.1202 | 1.129 | 1.2492 | 17 | A | 0.0017 | 8 | A | 0.0008 | 6 | A | 0.0006
| 449.999 | eV | 2.25e-05 | 0.1275 | 1.17 | 1.2975 | 18 | A | 0.0018 | 9 | A | 0.0009 | 6 | A | 0.0006
| 499.999 | eV | 2.5e-05 | 0.1344 | 1.207 | 1.3414 | 19 | A | 0.0019 | 9 | A | 0.0009 | 7 | A | 0.0007
| 549.999 | eV | 2.75e-05 | 0.141 | 1.241 | 1.382 | 20 | A | 0.002 | 10 | A | 0.001 | 7 | A | 0.0007
| 599.999 | eV | 3e-05 | 0.1472 | 1.271 | 1.4182 | 21 | A | 0.0021 | 10 | A | 0.001 | 7 | A | 0.0007
| 649.999 | eV | 3.25e-05 | 0.1533 | 1.298 | 1.4513 | 22 | A | 0.0022 | 10 | A | 0.001 | 8 | A | 0.0008
| 699.999 | eV | 3.5e-05 | 0.159 | 1.324 | 1.483 | 23 | A | 0.0023 | 11 | A | 0.0011 | 8 | A | 0.0008
| 799.999 | eV | 4e-05 | 0.17 | 1.369 | 1.539 | 26 | A | 0.0026 | 12 | A | 0.0012 | 9 | A | 0.0009
| 899.999 | eV | 4.5e-05 | 0.1803 | 1.407 | 1.5873 | 28 | A | 0.0028 | 13 | A | 0.0013 | 9 | A | 0.0009
| 999.999 | eV | 5e-05 | 0.1901 | 1.441 | 1.6311 | 30 | A | 0.003 | 13 | A | 0.0013 | 10 | A | 0.001
| 1.1 | keV | 5.5e-05 | 0.1994 | 1.471 | 1.6704 | 32 | A | 0.0032 | 14 | A | 0.0014 | 10 | A | 0.001
| 1.2 | keV | 6e-05 | 0.2082 | 1.497 | 1.7052 | 33 | A | 0.0033 | 15 | A | 0.0015 | 11 | A | 0.0011
| 1.3 | keV | 6.5e-05 | 0.2167 | 1.521 | 1.7377 | 35 | A | 0.0035 | 16 | A | 0.0016 | 12 | A | 0.0012
| 1.4 | keV | 7e-05 | 0.2249 | 1.542 | 1.7669 | 37 | A | 0.0037 | 16 | A | 0.0016 | 12 | A | 0.0012
| 1.5 | keV | 7.5e-05 | 0.2328 | 1.561 | 1.7938 | 39 | A | 0.0039 | 17 | A | 0.0017 | 13 | A | 0.0013
| 1.6 | keV | 8e-05 | 0.2405 | 1.578 | 1.8185 | 41 | A | 0.0041 | 18 | A | 0.0018 | 13 | A | 0.0013
| 1.7 | keV | 8.5e-05 | 0.2479 | 1.594 | 1.8419 | 43 | A | 0.0043 | 18 | A | 0.0018 | 14 | A | 0.0014
| 1.8 | keV | 9e-05 | 0.255 | 1.608 | 1.863 | 45 | A | 0.0045 | 19 | A | 0.0019 | 14 | A | 0.0014
| 2 | keV | 0.0001 | 0.2688 | 1.633 | 1.9018 | 48 | A | 0.0048 | 20 | A | 0.002 | 15 | A | 0.0015
| 2.25 | keV | 0.0001125 | 0.2851 | 1.658 | 1.9431 | 52 | A | 0.0052 | 22 | A | 0.0022 | 16 | A | 0.0016
| 2.5 | keV | 0.000125 | 0.3006 | 1.679 | 1.9796 | 57 | A | 0.0057 | 23 | A | 0.0023 | 17 | A | 0.0017
| 2.75 | keV | 0.0001375 | 0.3152 | 1.695 | 2.0102 | 61 | A | 0.0061 | 25 | A | 0.0025 | 19 | A | 0.0019
| 3 | keV | 0.00015 | 0.3293 | 1.708 | 2.0373 | 65 | A | 0.0065 | 26 | A | 0.0026 | 20 | A | 0.002
| 3.25 | keV | 0.0001625 | 0.3427 | 1.719 | 2.0617 | 69 | A | 0.0069 | 28 | A | 0.0028 | 21 | A | 0.0021
| 3.5 | keV | 0.000175 | 0.3556 | 1.728 | 2.0836 | 74 | A | 0.0074 | 29 | A | 0.0029 | 22 | A | 0.0022
| 3.75 | keV | 0.0001875 | 0.3681 | 1.734 | 2.1021 | 78 | A | 0.0078 | 31 | A | 0.0031 | 23 | A | 0.0023
| 4 | keV | 0.0002 | 0.3802 | 1.739 | 2.1192 | 82 | A | 0.0082 | 32 | A | 0.0032 | 24 | A | 0.0024
| 4.5 | keV | 0.000225 | 0.4033 | 1.746 | 2.1493 | 90 | A | 0.009 | 35 | A | 0.0035 | 26 | A | 0.0026
| 5 | keV | 0.00025 | 0.4251 | 1.748 | 2.1731 | 98 | A | 0.0098 | 38 | A | 0.0038 | 28 | A | 0.0028
| 5.5 | keV | 0.000275 | 0.4458 | 1.748 | 2.1938 | 106 | A | 0.0106 | 40 | A | 0.004 | 30 | A | 0.003
| 6 | keV | 0.0003 | 0.4656 | 1.745 | 2.2106 | 114 | A | 0.0114 | 43 | A | 0.0043 | 32 | A | 0.0032
| 6.5 | keV | 0.000325 | 0.4847 | 1.741 | 2.2257 | 122 | A | 0.0122 | 45 | A | 0.0045 | 34 | A | 0.0034
| 7 | keV | 0.00035 | 0.503 | 1.735 | 2.238 | 130 | A | 0.013 | 48 | A | 0.0048 | 36 | A | 0.0036
| 8 | keV | 0.0004 | 0.5377 | 1.72 | 2.2577 | 146 | A | 0.0146 | 53 | A | 0.0053 | 39 | A | 0.0039
| 9 | keV | 0.00045 | 0.5703 | 1.702 | 2.2723 | 162 | A | 0.0162 | 58 | A | 0.0058 | 43 | A | 0.0043
| 10 | keV | 0.0005 | 0.6011 | 1.682 | 2.2831 | 178 | A | 0.0178 | 63 | A | 0.0063 | 46 | A | 0.0046
| 11 | keV | 0.00055 | 0.6305 | 1.662 | 2.2925 | 194 | A | 0.0194 | 67 | A | 0.0067 | 50 | A | 0.005
| 12 | keV | 0.0006 | 0.6585 | 1.641 | 2.2995 | 210 | A | 0.021 | 72 | A | 0.0072 | 53 | A | 0.0053
| 13 | keV | 0.00065 | 0.6854 | 1.62 | 2.3054 | 226 | A | 0.0226 | 77 | A | 0.0077 | 57 | A | 0.0057
| 14 | keV | 0.0007 | 0.7113 | 1.598 | 2.3093 | 242 | A | 0.0242 | 81 | A | 0.0081 | 60 | A | 0.006
| 15 | keV | 0.00075 | 0.7362 | 1.577 | 2.3132 | 258 | A | 0.0258 | 86 | A | 0.0086 | 63 | A | 0.0063
| 16 | keV | 0.0008 | 0.7604 | 1.556 | 2.3164 | 274 | A | 0.0274 | 90 | A | 0.009 | 67 | A | 0.0067
| 17 | keV | 0.00085 | 0.7838 | 1.536 | 2.3198 | 290 | A | 0.029 | 94 | A | 0.0094 | 70 | A | 0.007
| 18 | keV | 0.0009 | 0.8065 | 1.516 | 2.3225 | 307 | A | 0.0307 | 99 | A | 0.0099 | 73 | A | 0.0073
| 20 | keV | 0.001 | 0.8501 | 1.477 | 2.3271 | 339 | A | 0.0339 | 107 | A | 0.0107 | 80 | A | 0.008
| 22.5 | keV | 0.001125 | 0.9017 | 1.43 | 2.3317 | 380 | A | 0.038 | 118 | A | 0.0118 | 88 | A | 0.0088
| 25 | keV | 0.00125 | 0.9505 | 1.387 | 2.3375 | 421 | A | 0.0421 | 128 | A | 0.0128 | 96 | A | 0.0096
| 27.5 | keV | 0.001375 | 0.9969 | 1.346 | 2.3429 | 461 | A | 0.0461 | 138 | A | 0.0138 | 103 | A | 0.0103
| 30 | keV | 0.0015 | 1.041 | 1.308 | 2.349 | 503 | A | 0.0503 | 147 | A | 0.0147 | 111 | A | 0.0111
| 32.5 | keV | 0.001625 | 1.084 | 1.272 | 2.356 | 544 | A | 0.0544 | 156 | A | 0.0156 | 119 | A | 0.0119
| 35 | keV | 0.00175 | 1.125 | 1.239 | 2.364 | 585 | A | 0.0585 | 165 | A | 0.0165 | 126 | A | 0.0126
| 37.5 | keV | 0.001875 | 1.164 | 1.207 | 2.371 | 626 | A | 0.0626 | 174 | A | 0.0174 | 134 | A | 0.0134
| 40 | keV | 0.002 | 1.202 | 1.177 | 2.379 | 667 | A | 0.0667 | 183 | A | 0.0183 | 142 | A | 0.0142
| 45 | keV | 0.00225 | 1.346 | 1.122 | 2.468 | 748 | A | 0.0748 | 199 | A | 0.0199 | 156 | A | 0.0156
| 50 | keV | 0.0025 | 1.458 | 1.073 | 2.531 | 827 | A | 0.0827 | 214 | A | 0.0214 | 171 | A | 0.0171
| 55 | keV | 0.00275 | 1.551 | 1.029 | 2.58 | 905 | A | 0.0905 | 228 | A | 0.0228 | 184 | A | 0.0184
| 60 | keV | 0.003 | 1.629 | 0.9885 | 2.6175 | 982 | A | 0.0982 | 241 | A | 0.0241 | 198 | A | 0.0198
| 65 | keV | 0.00325 | 1.696 | 0.9519 | 2.6479 | 1058 | A | 0.1058 | 254 | A | 0.0254 | 211 | A | 0.0211
| 70 | keV | 0.0035 | 1.755 | 0.9183 | 2.6733 | 1133 | A | 0.1133 | 266 | A | 0.0266 | 223 | A | 0.0223
| 80 | keV | 0.004 | 1.855 | 0.8588 | 2.7138 | 1284 | A | 0.1284 | 289 | A | 0.0289 | 247 | A | 0.0247
| 90 | keV | 0.0045 | 1.938 | 0.8077 | 2.7457 | 1433 | A | 0.1433 | 310 | A | 0.031 | 270 | A | 0.027
| 100 | keV | 0.005 | 2.01 | 0.7632 | 2.7732 | 1582 | A | 0.1582 | 331 | A | 0.0331 | 292 | A | 0.0292
| 110 | keV | 0.0055 | 2.075 | 0.7241 | 2.7991 | 1729 | A | 0.1729 | 350 | A | 0.035 | 313 | A | 0.0313
| 120 | keV | 0.006 | 2.137 | 0.6895 | 2.8265 | 1876 | A | 0.1876 | 368 | A | 0.0368 | 334 | A | 0.0334
| 130 | keV | 0.0065 | 2.196 | 0.6585 | 2.8545 | 2022 | A | 0.2022 | 385 | A | 0.0385 | 354 | A | 0.0354
| 140 | keV | 0.007 | 2.253 | 0.6305 | 2.8835 | 2168 | A | 0.2168 | 401 | A | 0.0401 | 373 | A | 0.0373
| 150 | keV | 0.0075 | 2.309 | 0.6052 | 2.9142 | 2312 | A | 0.2312 | 417 | A | 0.0417 | 392 | A | 0.0392
| 160 | keV | 0.008 | 2.365 | 0.5822 | 2.9472 | 2454 | A | 0.2454 | 432 | A | 0.0432 | 410 | A | 0.041
| 170 | keV | 0.0085 | 2.419 | 0.5611 | 2.9801 | 2596 | A | 0.2596 | 446 | A | 0.0446 | 427 | A | 0.0427
| 180 | keV | 0.009 | 2.473 | 0.5416 | 3.0146 | 2736 | A | 0.2736 | 460 | A | 0.046 | 444 | A | 0.0444
| 200 | keV | 0.01 | 2.58 | 0.5071 | 3.0871 | 3013 | A | 0.3013 | 486 | A | 0.0486 | 477 | A | 0.0477
| 225 | keV | 0.01125 | 2.709 | 0.4704 | 3.1794 | 3350 | A | 0.335 | 516 | A | 0.0516 | 515 | A | 0.0515
| 250 | keV | 0.0125 | 2.836 | 0.4394 | 3.2754 | 3679 | A | 0.3679 | 543 | A | 0.0543 | 551 | A | 0.0551
| 275 | keV | 0.01375 | 2.959 | 0.4126 | 3.3716 | 4000 | A | 0.4 | 567 | A | 0.0567 | 585 | A | 0.0585
| 300 | keV | 0.015 | 3.082 | 0.3894 | 3.4714 | 4312 | A | 0.4312 | 590 | A | 0.059 | 617 | A | 0.0617
| 325 | keV | 0.01625 | 3.203 | 0.3689 | 3.5719 | 4616 | A | 0.4616 | 610 | A | 0.061 | 646 | A | 0.0646
| 350 | keV | 0.0175 | 3.324 | 0.3507 | 3.6747 | 4913 | A | 0.4913 | 629 | A | 0.0629 | 674 | A | 0.0674
| 375 | keV | 0.01875 | 3.445 | 0.3345 | 3.7795 | 5201 | A | 0.5201 | 646 | A | 0.0646 | 701 | A | 0.0701
| 400 | keV | 0.02 | 3.566 | 0.3198 | 3.8858 | 5482 | A | 0.5482 | 662 | A | 0.0662 | 725 | A | 0.0725
| 450 | keV | 0.0225 | 3.807 | 0.2945 | 4.1015 | 6023 | A | 0.6023 | 693 | A | 0.0693 | 771 | A | 0.0771
| 500 | keV | 0.025 | 4.045 | 0.2733 | 4.3183 | 6537 | A | 0.6537 | 719 | A | 0.0719 | 812 | A | 0.0812
| 550 | keV | 0.0275 | 4.277 | 0.2552 | 4.5322 | 7027 | A | 0.7027 | 742 | A | 0.0742 | 849 | A | 0.0849
| 600 | keV | 0.03 | 4.502 | 0.2397 | 4.7417 | 7496 | A | 0.7496 | 762 | A | 0.0762 | 883 | A | 0.0883
| 650 | keV | 0.0325 | 4.72 | 0.2261 | 4.9461 | 7945 | A | 0.7945 | 780 | A | 0.078 | 913 | A | 0.0913
| 700 | keV | 0.035 | 4.93 | 0.2141 | 5.1441 | 8377 | A | 0.8377 | 796 | A | 0.0796 | 941 | A | 0.0941
| 800 | keV | 0.04 | 5.328 | 0.194 | 5.522 | 9196 | A | 0.9196 | 827 | A | 0.0827 | 991 | A | 0.0991
| 900 | keV | 0.045 | 5.697 | 0.1776 | 5.8746 | 9964 | A | 0.9964 | 854 | A | 0.0854 | 1034 | A | 0.1034
| 1 | MeV | 0.05 | 6.039 | 0.164 | 6.203 | 1.07 | um | 1.07 | 876 | A | 0.0876 | 1072 | A | 0.1072
| 1.1 | MeV | 0.055 | 6.358 | 0.1525 | 6.5105 | 1.14 | um | 1.14 | 895 | A | 0.0895 | 1105 | A | 0.1105
| 1.2 | MeV | 0.06 | 6.656 | 0.1427 | 6.7987 | 1.2 | um | 1.2 | 912 | A | 0.0912 | 1135 | A | 0.1135
| 1.3 | MeV | 0.065 | 6.936 | 0.1342 | 7.0702 | 1.27 | um | 1.27 | 927 | A | 0.0927 | 1162 | A | 0.1162
| 1.4 | MeV | 0.07 | 7.198 | 0.1267 | 7.3247 | 1.33 | um | 1.33 | 941 | A | 0.0941 | 1187 | A | 0.1187
| 1.5 | MeV | 0.075 | 7.446 | 0.1201 | 7.5661 | 1.39 | um | 1.39 | 953 | A | 0.0953 | 1209 | A | 0.1209
| 1.6 | MeV | 0.08 | 7.679 | 0.1142 | 7.7932 | 1.45 | um | 1.45 | 965 | A | 0.0965 | 1230 | A | 0.123
| 1.7 | MeV | 0.085 | 7.901 | 0.1089 | 8.0099 | 1.5 | um | 1.5 | 975 | A | 0.0975 | 1249 | A | 0.1249
| 1.8 | MeV | 0.09 | 8.111 | 0.1041 | 8.2151 | 1.56 | um | 1.56 | 985 | A | 0.0985 | 1267 | A | 0.1267
| 2 | MeV | 0.1 | 8.502 | 0.09581 | 8.5978 | 1.66 | um | 1.66 | 1008 | A | 0.1008 | 1300 | A | 0.13
| 2.25 | MeV | 0.1125 | 8.943 | 0.08725 | 9.0302 | 1.79 | um | 1.79 | 1036 | A | 0.1036 | 1336 | A | 0.1336
| 2.5 | MeV | 0.125 | 9.338 | 0.08021 | 9.4182 | 1.91 | um | 1.91 | 1060 | A | 0.106 | 1368 | A | 0.1368
| 2.75 | MeV | 0.1375 | 9.694 | 0.0743 | 9.7683 | 2.02 | um | 2.02 | 1082 | A | 0.1082 | 1396 | A | 0.1396
| 3 | MeV | 0.15 | 10.02 | 0.06927 | 10.0893 | 2.13 | um | 2.13 | 1101 | A | 0.1101 | 1421 | A | 0.1421
| 3.25 | MeV | 0.1625 | 10.31 | 0.06492 | 10.3749 | 2.24 | um | 2.24 | 1119 | A | 0.1119 | 1444 | A | 0.1444
| 3.5 | MeV | 0.175 | 10.58 | 0.06113 | 10.6411 | 2.35 | um | 2.35 | 1135 | A | 0.1135 | 1465 | A | 0.1465
| 3.75 | MeV | 0.1875 | 10.82 | 0.05779 | 10.8778 | 2.45 | um | 2.45 | 1151 | A | 0.1151 | 1485 | A | 0.1485
| 4 | MeV | 0.2 | 11.04 | 0.05482 | 11.0948 | 2.55 | um | 2.55 | 1165 | A | 0.1165 | 1503 | A | 0.1503
| 4.5 | MeV | 0.225 | 11.42 | 0.04977 | 11.4698 | 2.75 | um | 2.75 | 1207 | A | 0.1207 | 1537 | A | 0.1537
| 5 | MeV | 0.25 | 11.74 | 0.04564 | 11.7856 | 2.94 | um | 2.94 | 1245 | A | 0.1245 | 1567 | A | 0.1567
| 5.5 | MeV | 0.275 | 12 | 0.04218 | 12.0422 | 3.12 | um | 3.12 | 1280 | A | 0.128 | 1594 | A | 0.1594
| 6 | MeV | 0.3 | 12.22 | 0.03924 | 12.2592 | 3.3 | um | 3.3 | 1313 | A | 0.1313 | 1619 | A | 0.1619
| 6.5 | MeV | 0.325 | 12.4 | 0.03672 | 12.4367 | 3.48 | um | 3.48 | 1343 | A | 0.1343 | 1642 | A | 0.1642
| 7 | MeV | 0.35 | 12.54 | 0.03452 | 12.5745 | 3.66 | um | 3.66 | 1372 | A | 0.1372 | 1664 | A | 0.1664
| 8 | MeV | 0.4 | 12.75 | 0.03087 | 12.7809 | 4.01 | um | 4.01 | 1468 | A | 0.1468 | 1704 | A | 0.1704
| 9 | MeV | 0.45 | 12.87 | 0.02796 | 12.898 | 4.36 | um | 4.36 | 1556 | A | 0.1556 | 1740 | A | 0.174
| 10 | MeV | 0.5 | 12.92 | 0.02558 | 12.9456 | 4.7 | um | 4.7 | 1637 | A | 0.1637 | 1774 | A | 0.1774
| 11 | MeV | 0.55 | 12.93 | 0.0236 | 12.9536 | 5.04 | um | 5.04 | 1714 | A | 0.1714 | 1806 | A | 0.1806
| 12 | MeV | 0.6 | 12.91 | 0.02192 | 12.9319 | 5.38 | um | 5.38 | 1788 | A | 0.1788 | 1836 | A | 0.1836
| 13 | MeV | 0.65 | 12.86 | 0.02048 | 12.8805 | 5.73 | um | 5.73 | 1859 | A | 0.1859 | 1866 | A | 0.1866
| 14 | MeV | 0.7 | 12.79 | 0.01923 | 12.8092 | 6.07 | um | 6.07 | 1928 | A | 0.1928 | 1894 | A | 0.1894
| 15 | MeV | 0.75 | 12.71 | 0.01813 | 12.7281 | 6.42 | um | 6.42 | 1995 | A | 0.1995 | 1921 | A | 0.1921
| 16 | MeV | 0.8 | 12.61 | 0.01716 | 12.6272 | 6.77 | um | 6.77 | 2061 | A | 0.2061 | 1948 | A | 0.1948
| 17 | MeV | 0.85 | 12.51 | 0.01629 | 12.5263 | 7.12 | um | 7.12 | 2125 | A | 0.2125 | 1974 | A | 0.1974
| 18 | MeV | 0.9 | 12.4 | 0.01551 | 12.4155 | 7.48 | um | 7.48 | 2189 | A | 0.2189 | 2000 | A | 0.2
| 20 | MeV | 1 | 12.17 | 0.01417 | 12.1842 | 8.2 | um | 8.2 | 2424 | A | 0.2424 | 2051 | A | 0.2051
| 22.5 | MeV | 1.125 | 11.87 | 0.0128 | 11.8828 | 9.12 | um | 9.12 | 2763 | A | 0.2763 | 2114 | A | 0.2114
| 25 | MeV | 1.25 | 11.57 | 0.01169 | 11.5817 | 10.07 | um | 10.07 | 3079 | A | 0.3079 | 2176 | A | 0.2176
| 27.5 | MeV | 1.375 | 11.28 | 0.01076 | 11.2908 | 11.04 | um | 11.04 | 3379 | A | 0.3379 | 2237 | A | 0.2237
| 30 | MeV | 1.5 | 10.99 | 0.009982 | 11 | 12.03 | um | 12.03 | 3669 | A | 0.3669 | 2300 | A | 0.23
| 32.5 | MeV | 1.625 | 10.71 | 0.009312 | 10.7193 | 13.06 | um | 13.06 | 3952 | A | 0.3952 | 2362 | A | 0.2362
| 35 | MeV | 1.75 | 10.45 | 0.008731 | 10.4587 | 14.1 | um | 14.1 | 4228 | A | 0.4228 | 2426 | A | 0.2426
| 37.5 | MeV | 1.875 | 10.19 | 0.008221 | 10.1982 | 15.18 | um | 15.18 | 4501 | A | 0.4501 | 2490 | A | 0.249
| 40 | MeV | 2 | 9.943 | 0.007771 | 9.9508 | 16.28 | um | 16.28 | 4771 | A | 0.4771 | 2556 | A | 0.2556
| 45 | MeV | 2.25 | 9.563 | 0.007012 | 9.57 | 18.56 | um | 18.56 | 5767 | A | 0.5767 | 2689 | A | 0.2689
| 50 | MeV | 2.5 | 9.123 | 0.006394 | 9.1294 | 20.93 | um | 20.93 | 6687 | A | 0.6687 | 2827 | A | 0.2827
| 55 | MeV | 2.75 | 8.753 | 0.005881 | 8.7589 | 23.41 | um | 23.41 | 7564 | A | 0.7564 | 2971 | A | 0.2971
| 60 | MeV | 3 | 8.411 | 0.005448 | 8.4164 | 26 | um | 26 | 8414 | A | 0.8414 | 3119 | A | 0.3119
| 65 | MeV | 3.25 | 8.093 | 0.005078 | 8.0981 | 28.69 | um | 28.69 | 9245 | A | 0.9245 | 3273 | A | 0.3273
| 70 | MeV | 3.5 | 7.798 | 0.004757 | 7.8028 | 31.48 | um | 31.48 | 1.01 | um | 1.01 | 3432 | A | 0.3432
| 80 | MeV | 4 | 7.264 | 0.004229 | 7.2682 | 37.37 | um | 37.37 | 1.31 | um | 1.31 | 3768 | A | 0.3768
| 90 | MeV | 4.5 | 6.795 | 0.00381 | 6.7988 | 43.69 | um | 43.69 | 1.59 | um | 1.59 | 4126 | A | 0.4126
| 100 | MeV | 5 | 6.38 | 0.003471 | 6.3835 | 50.43 | um | 50.43 | 1.85 | um | 1.85 | 4507 | A | 0.4507
| 110 | MeV | 5.5 | 6.011 | 0.00319 | 6.0142 | 57.6 | um | 57.6 | 2.11 | um | 2.11 | 4911 | A | 0.4911
| 120 | MeV | 6 | 5.681 | 0.002952 | 5.684 | 65.19 | um | 65.19 | 2.37 | um | 2.37 | 5339 | A | 0.5339
| 130 | MeV | 6.5 | 5.385 | 0.00275 | 5.3877 | 73.21 | um | 73.21 | 2.63 | um | 2.63 | 5790 | A | 0.579
| 140 | MeV | 7 | 5.117 | 0.002574 | 5.1196 | 81.67 | um | 81.67 | 2.89 | um | 2.89 | 6265 | A | 0.6265
| 150 | MeV | 7.5 | 4.875 | 0.002421 | 4.8774 | 90.55 | um | 90.55 | 3.16 | um | 3.16 | 6763 | A | 0.6763
| 160 | MeV | 8 | 4.655 | 0.002285 | 4.6573 | 99.87 | um | 99.87 | 3.42 | um | 3.42 | 7284 | A | 0.7284
| 170 | MeV | 8.5 | 4.455 | 0.002165 | 4.4572 | 109.61 | um | 109.61 | 3.69 | um | 3.69 | 7828 | A | 0.7828
| 180 | MeV | 9 | 4.271 | 0.002057 | 4.2731 | 119.78 | um | 119.78 | 3.97 | um | 3.97 | 8396 | A | 0.8396
| 200 | MeV | 10 | 3.947 | 0.001872 | 3.9489 | 141.4 | um | 141.4 | 5.01 | um | 5.01 | 9600 | A | 0.96
| 225 | MeV | 11.25 | 3.609 | 0.001685 | 3.6107 | 170.8 | um | 170.8 | 6.52 | um | 6.52 | 1.12 | um | 1.12
| 250 | MeV | 12.5 | 3.328 | 0.001533 | 3.3295 | 202.82 | um | 202.82 | 7.95 | um | 7.95 | 1.3 | um | 1.3
| 275 | MeV | 13.75 | 3.092 | 0.001407 | 3.0934 | 237.4 | um | 237.4 | 9.34 | um | 9.34 | 1.49 | um | 1.49
| 300 | MeV | 15 | 2.89 | 0.001301 | 2.8913 | 274.52 | um | 274.52 | 10.72 | um | 10.72 | 1.7 | um | 1.7
| 325 | MeV | 16.25 | 2.716 | 0.001211 | 2.7172 | 314.13 | um | 314.13 | 12.1 | um | 12.1 | 1.91 | um | 1.91
| 350 | MeV | 17.5 | 2.564 | 0.001133 | 2.5651 | 356.18 | um | 356.18 | 13.49 | um | 13.49 | 2.14 | um | 2.14
| 375 | MeV | 18.75 | 2.43 | 0.001065 | 2.4311 | 400.63 | um | 400.63 | 14.9 | um | 14.9 | 2.38 | um | 2.38
| 400 | MeV | 20 | 2.311 | 0.001004 | 2.312 | 447.45 | um | 447.45 | 16.31 | um | 16.31 | 2.64 | um | 2.64
| 450 | MeV | 22.5 | 2.108 | 0.0009031 | 2.1089 | 548.01 | um | 548.01 | 21.66 | um | 21.66 | 3.18 | um | 3.18
| 500 | MeV | 25 | 1.94 | 0.0008211 | 1.9408 | 657.76 | um | 657.76 | 26.67 | um | 26.67 | 3.78 | um | 3.78
| 550 | MeV | 27.5 | 1.798 | 0.0007532 | 1.7988 | 776.58 | um | 776.58 | 31.54 | um | 31.54 | 4.41 | um | 4.41
| 600 | MeV | 30 | 1.674 | 0.0006962 | 1.6747 | 904.48 | um | 904.48 | 36.38 | um | 36.38 | 5.1 | um | 5.1
| 650 | MeV | 32.5 | 1.569 | 0.0006475 | 1.5696 | 1.04 | mm | 1040 | 41.24 | um | 41.24 | 5.82 | um | 5.82
| 700 | MeV | 35 | 1.478 | 0.0006054 | 1.4786 | 1.19 | mm | 1190 | 46.13 | um | 46.13 | 6.6 | um | 6.6
| 800 | MeV | 40 | 1.327 | 0.0005363 | 1.3275 | 1.5 | mm | 1500 | 64.39 | um | 64.39 | 8.27 | um | 8.27
| 900 | MeV | 45 | 1.206 | 0.0004818 | 1.2065 | 1.86 | mm | 1860 | 81.35 | um | 81.35 | 10.11 | um | 10.11
| 1 | GeV | 50 | 1.109 | 0.0004378 | 1.1094 | 2.24 | mm | 2240 | 97.85 | um | 97.85 | 12.12 | um | 12.12
| 1.1 | GeV | 55 | 1.027 | 0.0004014 | 1.0274 | 2.65 | mm | 2650 | 114.23 | um | 114.23 | 14.28 | um | 14.28
| 1.2 | GeV | 60 | 0.9589 | 0.0003708 | 0.95927 | 3.1 | mm | 3100 | 130.63 | um | 130.63 | 16.6 | um | 16.6
| 1.3 | GeV | 65 | 0.9002 | 0.0003447 | 0.90054 | 3.58 | mm | 3580 | 147.14 | um | 147.14 | 19.06 | um | 19.06
| 1.4 | GeV | 70 | 0.8494 | 0.0003221 | 0.84972 | 4.09 | mm | 4090 | 163.79 | um | 163.79 | 21.67 | um | 21.67
| 1.5 | GeV | 75 | 0.8049 | 0.0003025 | 0.8052 | 4.62 | mm | 4620 | 180.61 | um | 180.61 | 24.41 | um | 24.41
| 1.6 | GeV | 80 | 0.7657 | 0.0002852 | 0.76599 | 5.19 | mm | 5190 | 197.6 | um | 197.6 | 27.3 | um | 27.3
| 1.7 | GeV | 85 | 0.7308 | 0.0002698 | 0.73107 | 5.78 | mm | 5780 | 214.76 | um | 214.76 | 30.31 | um | 30.31
| 1.8 | GeV | 90 | 0.6995 | 0.000256 | 0.69976 | 6.4 | mm | 6400 | 232.11 | um | 232.11 | 33.46 | um | 33.46
| 2 | GeV | 100 | 0.6459 | 0.0002325 | 0.64613 | 7.72 | mm | 7720 | 298.12 | um | 298.12 | 40.12 | um | 40.12
| 2.25 | GeV | 112.5 | 0.5917 | 0.0002087 | 0.59191 | 9.52 | mm | 9520 | 391.83 | um | 391.83 | 49.12 | um | 49.12
| 2.5 | GeV | 125 | 0.5477 | 0.0001895 | 0.54789 | 11.47 | mm | 11470 | 479.36 | um | 479.36 | 58.81 | um | 58.81
| 2.75 | GeV | 137.5 | 0.5114 | 0.0001736 | 0.51157 | 13.57 | mm | 13570 | 563.92 | um | 563.92 | 69.16 | um | 69.16
| 3 | GeV | 150 | 0.4809 | 0.0001603 | 0.48106 | 15.8 | mm | 15800 | 646.9 | um | 646.9 | 80.12 | um | 80.12
| 3.25 | GeV | 162.5 | 0.4549 | 0.0001489 | 0.45505 | 18.18 | mm | 18180 | 729.01 | um | 729.01 | 91.67 | um | 91.67
| 3.5 | GeV | 175 | 0.4325 | 0.0001391 | 0.43264 | 20.68 | mm | 20680 | 810.61 | um | 810.61 | 103.76 | um | 103.76
| 3.75 | GeV | 187.5 | 0.413 | 0.0001306 | 0.41313 | 23.3 | mm | 23300 | 891.92 | um | 891.92 | 116.36 | um | 116.36
| 4 | GeV | 200 | 0.3958 | 0.0001231 | 0.39592 | 26.05 | mm | 26050 | 973.03 | um | 973.03 | 129.44 | um | 129.44
| 4.5 | GeV | 225 | 0.367 | 0.0001104 | 0.36711 | 31.87 | mm | 31870 | 1.28 | mm | 1280 | 156.97 | um | 156.97
| 5 | GeV | 250 | 0.3439 | 0.0001002 | 0.344 | 38.12 | mm | 38120 | 1.55 | mm | 1550 | 186.13 | um | 186.13
| 5.5 | GeV | 275 | 0.3249 | 9.177e-05 | 0.32499 | 44.76 | mm | 44760 | 1.81 | mm | 1810 | 216.74 | um | 216.74
| 6 | GeV | 300 | 0.309 | 8.469e-05 | 0.30908 | 51.76 | mm | 51760 | 2.07 | mm | 2070 | 248.65 | um | 248.65
| 6.5 | GeV | 325 | 0.2955 | 7.866e-05 | 0.29558 | 59.11 | mm | 59110 | 2.32 | mm | 2320 | 281.71 | um | 281.71
| 7 | GeV | 350 | 0.284 | 7.345e-05 | 0.28407 | 66.77 | mm | 66770 | 2.56 | mm | 2560 | 315.8 | um | 315.8
| 8 | GeV | 400 | 0.2653 | 6.493e-05 | 0.26536 | 82.94 | mm | 82940 | 3.43 | mm | 3430 | 386.64 | um | 386.64
| 9 | GeV | 450 | 0.2508 | 5.823e-05 | 0.25086 | 100.15 | mm | 100150 | 4.21 | mm | 4210 | 460.4 | um | 460.4
| 10 | GeV | 500 | 0.2393 | 5.282e-05 | 0.23935 | 118.27 | mm | 118270 | 4.93 | mm | 4930 | 536.43 | um | 536.43
| 11 | GeV | 550 | 0.23 | 4.836e-05 | 0.23005 | 137.19 | mm | 137190 | 5.61 | mm | 5610 | 614.23 | um | 614.23
| 12 | GeV | 600 | 0.2223 | 4.461e-05 | 0.22234 | 156.82 | mm | 156820 | 6.26 | mm | 6260 | 693.37 | um | 693.37
| 13 | GeV | 650 | 0.216 | 4.142e-05 | 0.21604 | 177.07 | mm | 177070 | 6.89 | mm | 6890 | 773.51 | um | 773.51
| 14 | GeV | 700 | 0.2106 | 3.867e-05 | 0.21064 | 197.89 | mm | 197890 | 7.49 | mm | 7490 | 854.35 | um | 854.35
| 15 | GeV | 750 | 0.2059 | 3.627e-05 | 0.20594 | 219.2 | mm | 219200 | 8.07 | mm | 8070 | 935.66 | um | 935.66
| 16 | GeV | 800 | 0.202 | 3.416e-05 | 0.20203 | 240.96 | mm | 240960 | 8.64 | mm | 8640 | 1.02 | mm | 1020
| 17 | GeV | 850 | 0.1986 | 3.229e-05 | 0.19863 | 263.12 | mm | 263120 | 9.19 | mm | 9190 | 1.1 | mm | 1100
| 18 | GeV | 900 | 0.1956 | 3.062e-05 | 0.19563 | 285.64 | mm | 285640 | 9.73 | mm | 9730 | 1.18 | mm | 1180
228 | 20 | GeV | 1000 | 0.1907 | 2.777e-05 | 0.19073 | 331.61 | mm | 331610 | 11.71 | mm | 11710 | 1.34 | mm | 1340

## srim20Ne_Air
1 | 2 | 3 | 4 | 5 | 6 | 7 | 8 | 9 | 10 | 11 | 12 | 13 | 14 | 15 | 16 | [5 empty] | 確認 SRIM-2013の[Compound Dictionary]で用いている組成表のチェック
2 | "SRIMfit"data table | [9 empty] | please fill in |  | from SRIM output |  |  | Wikipedia 空気、国際標準大気(1975) より |  |  |  |  | 国際標準大気の値 |  | compund.dat の値
3 | SRIM ver= | SRIM-2013.00 |  | Gas? | Gas | == Target Composition == |  |  |  |  | please change in |  | for appropriate value/formula |  |  |  | [Vol %] |  | [Atom] | [Mass] | [Atomic%] | [Mass %] | [Mass %] |  | compound.dat の値は、
4 | Ion Z= | 10 |  |  | Atom | Atom | Atomic | Mass |  | Multiply Stopping by ; for Stopping Units | [5 empty] | N2 | 78.084 | C | 0.039 | 12.011 | 0.01959% | 0.016171 | 0.0124% |  | *Air, Dry near sea level (ICRU-104) 0.00120484 O-23.2, N-75.5, Ar-1.3
5 | Ion A= | 20 | amu |  | Name | Numb | [%] | [%] | unitID | Cnv. Factor |  |  |  | ThisWSname | srim20Ne_Air | O2 | 20.9476 | O | 41.9732 | 15.999 | 21.08% | 23.1821 | 23.18% |  | "%Air, Dry (ICRU-104)", .00120484, 4, 6, .000124, 8, .231781, 7, .755267, 18, .012827
6 | Target= | Air | short name |  | C | 6 | 0.02 | 0.02 | 1 | 0.012048 | eV / Angstrom |  |  | Corded | Ayoshida.RIKEN 2016.07 | Ar | 0.934 | N | 156.168 | 14.007 | 78.43% | 75.5137 | 75.53% |  | 0 0 0 0 0 0 0 0 0 0 0 0 0 0 0 0 0 0
7 |  | Air (Dry ICRU-104(gas)) |  |  | O | 8 | 21.08 | 23.18 | 2 | 0.12048 | keV / micron |  |  |  |  | CO2 | 0.039 | Ar | 0.934 | 39.948 | 0.4691% | 1.288 | 1.283% |  | $ corrected by H. Paul, Sept. 2004
8 | Trg.Dens= | 0.0012048 | g/cm3 |  | N | 7 | 78.43 | 75.51 | 3 | 0.12048 | MeV / mm |  |  |  |  | sum | 100.0046 | sum | 199.1142 |  | この値を手動で入力して |  |  |  | なので、組成比はほぼ同じ値になっている。
9 |  | 4.987e+19 | atoms/cm3 |  | Ar | 18 | 0.47 | 1.29 | 4 | 1 | keV / (ug/cm2) | [7 empty] | Avr.Mass | 28.9675 | SRIM計算してある。
10 | BraggCrct= | 0% | [6 empty] | 5 | 1 | MeV / (mg/cm2) | [7 empty] | [Atomic%] = [Atom] / sum[Atom]
11 |  | row# | SRIM E range | [5 empty] | 6 | 1000 | keV / (mg/cm2) | [7 empty] | [Mass %] = [Atomic %] * Mass / Avr.Mass
12 | Emin= | 20 | 0.2 | 10eV/A |  |  |  |  | 7 | 24.158 | eV / (1E15 atoms/cm2) |  |  |  |  | 密度値は、1.63E-3 と表示されるが、1.2048E-3 : compound.dat ファイル中の数値と異なっていたので、
13 | Emax= | 228 | 20000000 | 1GeV/A |  |  |  |  | 8 | 0.19672 | L.S.S. reduced unit |  |  |  |  | ここでは手動にて 1.2048E-3 g/cm3 を入力してSRIM計算した結果を記入してある。
14 | if Gas; Ptbl = | 101325 | Pa |  |  |  | 100 | 100 | 0 | == 5 : MeV/(mg/cm2) | [12 empty] | compound.dat に記載されている密度 1.2048E-3 に
15 | if Gas; Ttbl = | 20 | degC | SRIM Stopping Power Unit |  |  | Use [Compound Dictionary] [Common Target Materials ][Air,Dry near sea level(ICRU-104)] and CHANGE "Density= 1.2048E-3" BY HAND | [15 empty] | 「近くなるような 1atm の気温」= 20℃
16 |  |  |  |  | = [MeV/(mg/cm2)] |  | see) SRIM directory\Data\Compound.dat : %Air = Mass%, Dry (ICRU-104: 1atm 20 C), .00120484, 4, 6, .000124, 8, .231781, 7, .755267, 18, .012827 | [15 empty] | を別途算出して記載することにした。
17 | Ion |  |  | dE/dx Elec | dE/dx Nucl | dE/dx tot | Projected |  |  | Longitudinal |  |  | Lateral | [9 empty] | その計算式は、Wikipedia から参照した。
18 | Energy |  | [MeV/u] | [MeV/(mg/cm2)] |  |  | Range |  | [um] | Straggling |  | [um] | Straggling |  | [um] | [7 empty] | ref) Wikipedia 「空気」
19 | [23 empty] | t [℃]における空気の密度ρ [kg/m3]は、
20 | 199.999 | eV | 9.9999e-06 | 0.04846 | 0.7769 | 0.82536 | 2.27 | um | 2.27 | 1.32 | um | 1.32 | 9470 | A | 0.947 | [8 empty] | 大気圧をP [atm]、水蒸気圧を e [atm]とすると、
| 224.999 | eV | 1.125e-05 | 0.0514 | 0.812 | 0.8634 | 2.42 | um | 2.42 | 1.39 | um | 1.39 | 1 | um | 1 | [8 empty] | ρ[g/cm3] = 1.293E-3 * P[atm] / (1 + t[℃]/273.15)
| 249.999 | eV | 1.25e-05 | 0.05418 | 0.8439 | 0.89808 | 2.57 | um | 2.57 | 1.47 | um | 1.47 | 1.06 | um | 1.06 | [8 empty] | x ( 1 - 0.378 * e[atm] / P[atm] )
| 274.999 | eV | 1.375e-05 | 0.05682 | 0.8731 | 0.92992 | 2.71 | um | 2.71 | 1.54 | um | 1.54 | 1.11 | um | 1.11 | [7 empty] | ここで、「Air, Dry」なので、
| 299.999 | eV | 1.5e-05 | 0.05935 | 0.9 | 0.95935 | 2.85 | um | 2.85 | 1.61 | um | 1.61 | 1.16 | um | 1.16 | [8 empty] | 水蒸気圧を e = 0 [atm] とすると、
| 324.999 | eV | 1.625e-05 | 0.06177 | 0.925 | 0.98677 | 2.99 | um | 2.99 | 1.67 | um | 1.67 | 1.21 | um | 1.21 | [8 empty] | ρ[g/cm3] = 1.293E-3 * P[atm] / (1 + t[℃]/273.15)
| 349.999 | eV | 1.75e-05 | 0.0641 | 0.9483 | 1.0124 | 3.12 | um | 3.12 | 1.74 | um | 1.74 | 1.26 | um | 1.26 | [7 empty] | よって、これらの式に 次の Ptbl と Ttbl を代入し、
| 374.999 | eV | 1.875e-05 | 0.06635 | 0.9701 | 1.0364 | 3.25 | um | 3.25 | 1.8 | um | 1.8 | 1.3 | um | 1.3 | [7 empty] | ρが 1.2048E-3 に近くなる様な Ttbl を決めた。
| 399.999 | eV | 2e-05 | 0.06853 | 0.9905 | 1.059 | 3.38 | um | 3.38 | 1.86 | um | 1.86 | 1.35 | um | 1.35 | [7 empty] | Ptbl = | 101325 | [Pa]
| 449.999 | eV | 2.25e-05 | 0.07268 | 1.028 | 1.1007 | 3.63 | um | 3.63 | 1.98 | um | 1.98 | 1.44 | um | 1.44 | [7 empty] | Ttbl = | 20 | [℃]
| 499.999 | eV | 2.5e-05 | 0.07662 | 1.061 | 1.1376 | 3.87 | um | 3.87 | 2.09 | um | 2.09 | 1.52 | um | 1.52 | [7 empty] | e = | 0 | [atm]
| 549.999 | eV | 2.75e-05 | 0.08036 | 1.092 | 1.1724 | 4.11 | um | 4.11 | 2.2 | um | 2.2 | 1.6 | um | 1.6 | [7 empty] | ∴ ρ = | 0.0012048 | [g/cm3]
| 599.999 | eV | 3e-05 | 0.08393 | 1.119 | 1.2029 | 4.34 | um | 4.34 | 2.31 | um | 2.31 | 1.68 | um | 1.68 | [7 empty] | の場合に、ρが一番近い値となった。
| 649.999 | eV | 3.25e-05 | 0.08736 | 1.144 | 1.2314 | 4.57 | um | 4.57 | 2.41 | um | 2.41 | 1.76 | um | 1.76
| 699.999 | eV | 3.5e-05 | 0.09065 | 1.167 | 1.2576 | 4.79 | um | 4.79 | 2.51 | um | 2.51 | 1.84 | um | 1.84
| 799.999 | eV | 4e-05 | 0.09691 | 1.209 | 1.3059 | 5.22 | um | 5.22 | 2.71 | um | 2.71 | 1.98 | um | 1.98
| 899.999 | eV | 4.5e-05 | 0.1028 | 1.244 | 1.3468 | 5.65 | um | 5.65 | 2.9 | um | 2.9 | 2.12 | um | 2.12
| 999.999 | eV | 5e-05 | 0.1084 | 1.276 | 1.3844 | 6.06 | um | 6.06 | 3.08 | um | 3.08 | 2.26 | um | 2.26
| 1.1 | keV | 5.5e-05 | 0.1136 | 1.303 | 1.4166 | 6.47 | um | 6.47 | 3.26 | um | 3.26 | 2.39 | um | 2.39
| 1.2 | keV | 6e-05 | 0.1187 | 1.328 | 1.4467 | 6.87 | um | 6.87 | 3.43 | um | 3.43 | 2.52 | um | 2.52
| 1.3 | keV | 6.5e-05 | 0.1235 | 1.35 | 1.4735 | 7.26 | um | 7.26 | 3.6 | um | 3.6 | 2.64 | um | 2.64
| 1.4 | keV | 7e-05 | 0.1282 | 1.37 | 1.4982 | 7.65 | um | 7.65 | 3.76 | um | 3.76 | 2.77 | um | 2.77
| 1.5 | keV | 7.5e-05 | 0.1327 | 1.388 | 1.5207 | 8.03 | um | 8.03 | 3.93 | um | 3.93 | 2.89 | um | 2.89
| 1.6 | keV | 8e-05 | 0.1371 | 1.404 | 1.5411 | 8.41 | um | 8.41 | 4.09 | um | 4.09 | 3 | um | 3
| 1.7 | keV | 8.5e-05 | 0.1413 | 1.419 | 1.5603 | 8.78 | um | 8.78 | 4.25 | um | 4.25 | 3.12 | um | 3.12
| 1.8 | keV | 9e-05 | 0.1454 | 1.433 | 1.5784 | 9.16 | um | 9.16 | 4.4 | um | 4.4 | 3.23 | um | 3.23
| 2 | keV | 0.0001 | 0.1532 | 1.456 | 1.6092 | 9.89 | um | 9.89 | 4.71 | um | 4.71 | 3.46 | um | 3.46
| 2.25 | keV | 0.0001125 | 0.1625 | 1.481 | 1.6435 | 10.8 | um | 10.8 | 5.08 | um | 5.08 | 3.73 | um | 3.73
| 2.5 | keV | 0.000125 | 0.1713 | 1.501 | 1.6723 | 11.7 | um | 11.7 | 5.45 | um | 5.45 | 4 | um | 4
| 2.75 | keV | 0.0001375 | 0.1797 | 1.518 | 1.6977 | 12.59 | um | 12.59 | 5.81 | um | 5.81 | 4.26 | um | 4.26
| 3 | keV | 0.00015 | 0.1877 | 1.532 | 1.7197 | 13.47 | um | 13.47 | 6.16 | um | 6.16 | 4.52 | um | 4.52
| 3.25 | keV | 0.0001625 | 0.1953 | 1.543 | 1.7383 | 14.34 | um | 14.34 | 6.51 | um | 6.51 | 4.77 | um | 4.77
| 3.5 | keV | 0.000175 | 0.2027 | 1.552 | 1.7547 | 15.21 | um | 15.21 | 6.86 | um | 6.86 | 5.02 | um | 5.02
| 3.75 | keV | 0.0001875 | 0.2098 | 1.56 | 1.7698 | 16.07 | um | 16.07 | 7.2 | um | 7.2 | 5.26 | um | 5.26
| 4 | keV | 0.0002 | 0.2167 | 1.566 | 1.7827 | 16.93 | um | 16.93 | 7.53 | um | 7.53 | 5.5 | um | 5.5
| 4.5 | keV | 0.000225 | 0.2298 | 1.575 | 1.8048 | 18.65 | um | 18.65 | 8.2 | um | 8.2 | 5.98 | um | 5.98
| 5 | keV | 0.00025 | 0.2423 | 1.58 | 1.8223 | 20.35 | um | 20.35 | 8.86 | um | 8.86 | 6.44 | um | 6.44
| 5.5 | keV | 0.000275 | 0.2541 | 1.582 | 1.8361 | 22.06 | um | 22.06 | 9.5 | um | 9.5 | 6.9 | um | 6.9
| 6 | keV | 0.0003 | 0.2654 | 1.581 | 1.8464 | 23.76 | um | 23.76 | 10.14 | um | 10.14 | 7.35 | um | 7.35
| 6.5 | keV | 0.000325 | 0.2762 | 1.579 | 1.8552 | 25.45 | um | 25.45 | 10.78 | um | 10.78 | 7.8 | um | 7.8
| 7 | keV | 0.00035 | 0.2867 | 1.576 | 1.8627 | 27.15 | um | 27.15 | 11.41 | um | 11.41 | 8.24 | um | 8.24
| 8 | keV | 0.0004 | 0.3065 | 1.566 | 1.8725 | 30.56 | um | 30.56 | 12.66 | um | 12.66 | 9.11 | um | 9.11
| 9 | keV | 0.00045 | 0.3251 | 1.553 | 1.8781 | 33.97 | um | 33.97 | 13.89 | um | 13.89 | 9.97 | um | 9.97
| 10 | keV | 0.0005 | 0.3426 | 1.538 | 1.8806 | 37.41 | um | 37.41 | 15.11 | um | 15.11 | 10.82 | um | 10.82
| 11 | keV | 0.00055 | 0.3594 | 1.522 | 1.8814 | 40.85 | um | 40.85 | 16.32 | um | 16.32 | 11.66 | um | 11.66
| 12 | keV | 0.0006 | 0.3753 | 1.505 | 1.8803 | 44.32 | um | 44.32 | 17.52 | um | 17.52 | 12.49 | um | 12.49
| 13 | keV | 0.00065 | 0.3907 | 1.488 | 1.8787 | 47.81 | um | 47.81 | 18.71 | um | 18.71 | 13.32 | um | 13.32
| 14 | keV | 0.0007 | 0.4054 | 1.471 | 1.8764 | 51.31 | um | 51.31 | 19.89 | um | 19.89 | 14.14 | um | 14.14
| 15 | keV | 0.00075 | 0.4196 | 1.453 | 1.8726 | 54.84 | um | 54.84 | 21.07 | um | 21.07 | 14.96 | um | 14.96
| 16 | keV | 0.0008 | 0.4334 | 1.436 | 1.8694 | 58.39 | um | 58.39 | 22.23 | um | 22.23 | 15.78 | um | 15.78
| 17 | keV | 0.00085 | 0.4467 | 1.419 | 1.8657 | 61.95 | um | 61.95 | 23.4 | um | 23.4 | 16.6 | um | 16.6
| 18 | keV | 0.0009 | 0.4597 | 1.402 | 1.8617 | 65.54 | um | 65.54 | 24.55 | um | 24.55 | 17.42 | um | 17.42
| 20 | keV | 0.001 | 0.4846 | 1.368 | 1.8526 | 72.78 | um | 72.78 | 26.84 | um | 26.84 | 19.05 | um | 19.05
| 22.5 | keV | 0.001125 | 0.514 | 1.329 | 1.843 | 81.93 | um | 81.93 | 29.67 | um | 29.67 | 21.09 | um | 21.09
| 25 | keV | 0.00125 | 0.5418 | 1.291 | 1.8328 | 91.19 | um | 91.19 | 32.47 | um | 32.47 | 23.13 | um | 23.13
| 27.5 | keV | 0.001375 | 0.5682 | 1.255 | 1.8232 | 100.55 | um | 100.55 | 35.22 | um | 35.22 | 25.17 | um | 25.17
| 30 | keV | 0.0015 | 0.5935 | 1.222 | 1.8155 | 110 | um | 110 | 37.95 | um | 37.95 | 27.21 | um | 27.21
| 32.5 | keV | 0.001625 | 0.6177 | 1.19 | 1.8077 | 119.54 | um | 119.54 | 40.63 | um | 40.63 | 29.26 | um | 29.26
| 35 | keV | 0.00175 | 0.641 | 1.16 | 1.801 | 129.16 | um | 129.16 | 43.28 | um | 43.28 | 31.3 | um | 31.3
| 37.5 | keV | 0.001875 | 0.6635 | 1.132 | 1.7955 | 138.85 | um | 138.85 | 45.9 | um | 45.9 | 33.35 | um | 33.35
| 40 | keV | 0.002 | 0.6853 | 1.105 | 1.7903 | 148.61 | um | 148.61 | 48.48 | um | 48.48 | 35.39 | um | 35.39
| 45 | keV | 0.00225 | 0.7925 | 1.056 | 1.8485 | 167.92 | um | 167.92 | 53.38 | um | 53.38 | 39.5 | um | 39.5
| 50 | keV | 0.0025 | 0.8726 | 1.012 | 1.8846 | 186.85 | um | 186.85 | 57.91 | um | 57.91 | 43.57 | um | 43.57
| 55 | keV | 0.00275 | 0.9346 | 0.9717 | 1.9063 | 205.6 | um | 205.6 | 62.21 | um | 62.21 | 47.54 | um | 47.54
| 60 | keV | 0.003 | 0.9844 | 0.9351 | 1.9195 | 224.29 | um | 224.29 | 66.35 | um | 66.35 | 51.42 | um | 51.42
| 65 | keV | 0.00325 | 1.026 | 0.9016 | 1.9276 | 242.99 | um | 242.99 | 70.35 | um | 70.35 | 55.22 | um | 55.22
| 70 | keV | 0.0035 | 1.062 | 0.8708 | 1.9328 | 261.71 | um | 261.71 | 74.24 | um | 74.24 | 58.94 | um | 58.94
| 80 | keV | 0.004 | 1.122 | 0.8161 | 1.9381 | 299.33 | um | 299.33 | 81.78 | um | 81.78 | 66.2 | um | 66.2
| 90 | keV | 0.0045 | 1.173 | 0.7689 | 1.9419 | 337.16 | um | 337.16 | 88.97 | um | 88.97 | 73.25 | um | 73.25
| 100 | keV | 0.005 | 1.221 | 0.7277 | 1.9487 | 375.13 | um | 375.13 | 95.86 | um | 95.86 | 80.13 | um | 80.13
| 110 | keV | 0.0055 | 1.266 | 0.6914 | 1.9574 | 413.18 | um | 413.18 | 102.45 | um | 102.45 | 86.84 | um | 86.84
| 120 | keV | 0.006 | 1.31 | 0.659 | 1.969 | 451.22 | um | 451.22 | 108.76 | um | 108.76 | 93.41 | um | 93.41
| 130 | keV | 0.0065 | 1.354 | 0.6301 | 1.9841 | 489.18 | um | 489.18 | 114.8 | um | 114.8 | 99.82 | um | 99.82
| 140 | keV | 0.007 | 1.398 | 0.6039 | 2.0019 | 526.98 | um | 526.98 | 120.59 | um | 120.59 | 106.1 | um | 106.1
| 150 | keV | 0.0075 | 1.442 | 0.5802 | 2.0222 | 564.56 | um | 564.56 | 126.12 | um | 126.12 | 112.23 | um | 112.23
| 160 | keV | 0.008 | 1.486 | 0.5585 | 2.0445 | 601.88 | um | 601.88 | 131.41 | um | 131.41 | 118.21 | um | 118.21
| 170 | keV | 0.0085 | 1.531 | 0.5386 | 2.0696 | 638.88 | um | 638.88 | 136.47 | um | 136.47 | 124.05 | um | 124.05
| 180 | keV | 0.009 | 1.575 | 0.5203 | 2.0953 | 675.53 | um | 675.53 | 141.31 | um | 141.31 | 129.74 | um | 129.74
| 200 | keV | 0.01 | 1.666 | 0.4878 | 2.1538 | 747.69 | um | 747.69 | 150.49 | um | 150.49 | 140.7 | um | 140.7
| 225 | keV | 0.01125 | 1.778 | 0.4531 | 2.2311 | 835.59 | um | 835.59 | 160.95 | um | 160.95 | 153.6 | um | 153.6
| 250 | keV | 0.0125 | 1.889 | 0.4236 | 2.3126 | 920.84 | um | 920.84 | 170.34 | um | 170.34 | 165.66 | um | 165.66
| 275 | keV | 0.01375 | 1.999 | 0.3982 | 2.3972 | 1 | mm | 1000 | 178.8 | um | 178.8 | 176.92 | um | 176.92
| 300 | keV | 0.015 | 2.106 | 0.376 | 2.482 | 1.08 | mm | 1080 | 186.46 | um | 186.46 | 187.45 | um | 187.45
| 325 | keV | 0.01625 | 2.211 | 0.3565 | 2.5675 | 1.16 | mm | 1160 | 193.42 | um | 193.42 | 197.31 | um | 197.31
| 350 | keV | 0.0175 | 2.312 | 0.3392 | 2.6512 | 1.24 | mm | 1240 | 199.78 | um | 199.78 | 206.55 | um | 206.55
| 375 | keV | 0.01875 | 2.41 | 0.3237 | 2.7337 | 1.31 | mm | 1310 | 205.62 | um | 205.62 | 215.24 | um | 215.24
| 400 | keV | 0.02 | 2.506 | 0.3097 | 2.8157 | 1.38 | mm | 1380 | 210.99 | um | 210.99 | 223.43 | um | 223.43
| 450 | keV | 0.0225 | 2.687 | 0.2854 | 2.9724 | 1.52 | mm | 1520 | 220.96 | um | 220.96 | 238.45 | um | 238.45
| 500 | keV | 0.025 | 2.858 | 0.2651 | 3.1231 | 1.65 | mm | 1650 | 229.59 | um | 229.59 | 251.94 | um | 251.94
| 550 | keV | 0.0275 | 3.02 | 0.2477 | 3.2677 | 1.77 | mm | 1770 | 237.17 | um | 237.17 | 264.14 | um | 264.14
| 600 | keV | 0.03 | 3.174 | 0.2328 | 3.4068 | 1.89 | mm | 1890 | 243.88 | um | 243.88 | 275.25 | um | 275.25
| 650 | keV | 0.0325 | 3.321 | 0.2197 | 3.5407 | 2.01 | mm | 2010 | 249.89 | um | 249.89 | 285.43 | um | 285.43
| 700 | keV | 0.035 | 3.462 | 0.2082 | 3.6702 | 2.12 | mm | 2120 | 255.3 | um | 255.3 | 294.8 | um | 294.8
| 800 | keV | 0.04 | 3.731 | 0.1887 | 3.9197 | 2.34 | mm | 2340 | 265.49 | um | 265.49 | 311.53 | um | 311.53
| 900 | keV | 0.045 | 3.988 | 0.1729 | 4.1609 | 2.54 | mm | 2540 | 274.04 | um | 274.04 | 326.06 | um | 326.06
| 1 | MeV | 0.05 | 4.235 | 0.1598 | 4.3948 | 2.73 | mm | 2730 | 281.34 | um | 281.34 | 338.84 | um | 338.84
| 1.1 | MeV | 0.055 | 4.477 | 0.1487 | 4.6257 | 2.91 | mm | 2910 | 287.65 | um | 287.65 | 350.18 | um | 350.18
| 1.2 | MeV | 0.06 | 4.714 | 0.1392 | 4.8532 | 3.08 | mm | 3080 | 293.17 | um | 293.17 | 360.34 | um | 360.34
| 1.3 | MeV | 0.065 | 4.949 | 0.1309 | 5.0799 | 3.24 | mm | 3240 | 298.03 | um | 298.03 | 369.49 | um | 369.49
| 1.4 | MeV | 0.07 | 5.18 | 0.1237 | 5.3037 | 3.4 | mm | 3400 | 302.34 | um | 302.34 | 377.79 | um | 377.79
| 1.5 | MeV | 0.075 | 5.41 | 0.1173 | 5.5273 | 3.55 | mm | 3550 | 306.2 | um | 306.2 | 385.34 | um | 385.34
| 1.6 | MeV | 0.08 | 5.637 | 0.1115 | 5.7485 | 3.7 | mm | 3700 | 309.67 | um | 309.67 | 392.26 | um | 392.26
| 1.7 | MeV | 0.085 | 5.863 | 0.1064 | 5.9694 | 3.84 | mm | 3840 | 312.81 | um | 312.81 | 398.61 | um | 398.61
| 1.8 | MeV | 0.09 | 6.086 | 0.1018 | 6.1878 | 3.97 | mm | 3970 | 315.66 | um | 315.66 | 404.48 | um | 404.48
| 2 | MeV | 0.1 | 6.526 | 0.09368 | 6.6197 | 4.23 | mm | 4230 | 321.65 | um | 321.65 | 414.93 | um | 414.93
| 2.25 | MeV | 0.1125 | 7.059 | 0.08536 | 7.1444 | 4.53 | mm | 4530 | 328.41 | um | 328.41 | 426.08 | um | 426.08
| 2.5 | MeV | 0.125 | 7.571 | 0.0785 | 7.6495 | 4.81 | mm | 4810 | 334.04 | um | 334.04 | 435.57 | um | 435.57
| 2.75 | MeV | 0.1375 | 8.057 | 0.07275 | 8.1297 | 5.07 | mm | 5070 | 338.81 | um | 338.81 | 443.76 | um | 443.76
| 3 | MeV | 0.15 | 8.516 | 0.06784 | 8.5838 | 5.32 | mm | 5320 | 342.93 | um | 342.93 | 450.92 | um | 450.92
| 3.25 | MeV | 0.1625 | 8.944 | 0.0636 | 9.0076 | 5.55 | mm | 5550 | 346.54 | um | 346.54 | 457.26 | um | 457.26
| 3.5 | MeV | 0.175 | 9.341 | 0.0599 | 9.4009 | 5.77 | mm | 5770 | 349.75 | um | 349.75 | 462.93 | um | 462.93
| 3.75 | MeV | 0.1875 | 9.707 | 0.05664 | 9.7636 | 5.99 | mm | 5990 | 352.64 | um | 352.64 | 468.05 | um | 468.05
| 4 | MeV | 0.2 | 10.04 | 0.05375 | 10.0938 | 6.2 | mm | 6200 | 355.26 | um | 355.26 | 472.71 | um | 472.71
| 4.5 | MeV | 0.225 | 10.62 | 0.04882 | 10.6688 | 6.6 | mm | 6600 | 362.09 | um | 362.09 | 480.93 | um | 480.93
| 5 | MeV | 0.25 | 11.09 | 0.04478 | 11.1348 | 6.98 | mm | 6980 | 368.05 | um | 368.05 | 488.03 | um | 488.03
| 5.5 | MeV | 0.275 | 11.46 | 0.0414 | 11.5014 | 7.34 | mm | 7340 | 373.41 | um | 373.41 | 494.29 | um | 494.29
| 6 | MeV | 0.3 | 11.76 | 0.03852 | 11.7985 | 7.7 | mm | 7700 | 378.31 | um | 378.31 | 499.9 | um | 499.9
| 6.5 | MeV | 0.325 | 11.99 | 0.03605 | 12.026 | 8.04 | mm | 8040 | 382.88 | um | 382.88 | 505.02 | um | 505.02
| 7 | MeV | 0.35 | 12.17 | 0.0339 | 12.2039 | 8.39 | mm | 8390 | 387.18 | um | 387.18 | 509.74 | um | 509.74
| 8 | MeV | 0.4 | 12.4 | 0.03032 | 12.4303 | 9.06 | mm | 9060 | 400.9 | um | 400.9 | 518.24 | um | 518.24
| 9 | MeV | 0.45 | 12.52 | 0.02748 | 12.5475 | 9.72 | mm | 9720 | 413.66 | um | 413.66 | 525.84 | um | 525.84
| 10 | MeV | 0.5 | 12.57 | 0.02515 | 12.5952 | 10.38 | mm | 10380 | 425.77 | um | 425.77 | 532.78 | um | 532.78
| 11 | MeV | 0.55 | 12.57 | 0.02321 | 12.5932 | 11.04 | mm | 11040 | 437.41 | um | 437.41 | 539.23 | um | 539.23
| 12 | MeV | 0.6 | 12.53 | 0.02156 | 12.5516 | 11.7 | mm | 11700 | 448.72 | um | 448.72 | 545.31 | um | 545.31
| 13 | MeV | 0.65 | 12.47 | 0.02015 | 12.4901 | 12.36 | mm | 12360 | 459.79 | um | 459.79 | 551.09 | um | 551.09
| 14 | MeV | 0.7 | 12.39 | 0.01892 | 12.4089 | 13.03 | mm | 13030 | 470.67 | um | 470.67 | 556.64 | um | 556.64
| 15 | MeV | 0.75 | 12.29 | 0.01784 | 12.3078 | 13.7 | mm | 13700 | 481.42 | um | 481.42 | 562.01 | um | 562.01
| 16 | MeV | 0.8 | 12.18 | 0.01688 | 12.1969 | 14.38 | mm | 14380 | 492.07 | um | 492.07 | 567.23 | um | 567.23
| 17 | MeV | 0.85 | 12.07 | 0.01603 | 12.086 | 15.06 | mm | 15060 | 502.66 | um | 502.66 | 572.33 | um | 572.33
| 18 | MeV | 0.9 | 11.95 | 0.01527 | 11.9653 | 15.75 | mm | 15750 | 513.21 | um | 513.21 | 577.34 | um | 577.34
| 20 | MeV | 1 | 11.69 | 0.01395 | 11.7039 | 17.15 | mm | 17150 | 552.34 | um | 552.34 | 587.16 | um | 587.16
| 22.5 | MeV | 1.125 | 11.37 | 0.01261 | 11.3826 | 18.95 | mm | 18950 | 610.48 | um | 610.48 | 599.2 | um | 599.2
| 25 | MeV | 1.25 | 11.04 | 0.01151 | 11.0515 | 20.8 | mm | 20800 | 666.49 | um | 666.49 | 611.13 | um | 611.13
| 27.5 | MeV | 1.375 | 10.72 | 0.0106 | 10.7306 | 22.71 | mm | 22710 | 721.11 | um | 721.11 | 623.07 | um | 623.07
| 30 | MeV | 1.5 | 10.41 | 0.009836 | 10.4198 | 24.67 | mm | 24670 | 774.8 | um | 774.8 | 635.11 | um | 635.11
| 32.5 | MeV | 1.625 | 10.11 | 0.009177 | 10.1192 | 26.69 | mm | 26690 | 827.89 | um | 827.89 | 647.31 | um | 647.31
| 35 | MeV | 1.75 | 9.831 | 0.008605 | 9.8396 | 28.77 | mm | 28770 | 880.6 | um | 880.6 | 659.72 | um | 659.72
| 37.5 | MeV | 1.875 | 9.564 | 0.008104 | 9.5721 | 30.91 | mm | 30910 | 933.09 | um | 933.09 | 672.37 | um | 672.37
| 40 | MeV | 2 | 9.31 | 0.007662 | 9.3177 | 33.1 | mm | 33100 | 985.48 | um | 985.48 | 685.31 | um | 685.31
| 45 | MeV | 2.25 | 8.939 | 0.006914 | 8.9459 | 37.65 | mm | 37650 | 1.18 | mm | 1180 | 711.96 | um | 711.96
| 50 | MeV | 2.5 | 8.528 | 0.006306 | 8.5343 | 42.4 | mm | 42400 | 1.36 | mm | 1360 | 739.75 | um | 739.75
| 55 | MeV | 2.75 | 8.188 | 0.005801 | 8.1938 | 47.36 | mm | 47360 | 1.54 | mm | 1540 | 768.82 | um | 768.82
| 60 | MeV | 3 | 7.88 | 0.005375 | 7.8854 | 52.53 | mm | 52530 | 1.7 | mm | 1700 | 799.13 | um | 799.13
| 65 | MeV | 3.25 | 7.6 | 0.00501 | 7.605 | 57.89 | mm | 57890 | 1.87 | mm | 1870 | 830.71 | um | 830.71
| 70 | MeV | 3.5 | 7.342 | 0.004694 | 7.3467 | 63.44 | mm | 63440 | 2.03 | mm | 2030 | 863.55 | um | 863.55
| 80 | MeV | 4 | 6.885 | 0.004173 | 6.8892 | 75.11 | mm | 75110 | 2.62 | mm | 2620 | 933 | um | 933
| 90 | MeV | 4.5 | 6.489 | 0.003761 | 6.4928 | 87.52 | mm | 87520 | 3.16 | mm | 3160 | 1.01 | mm | 1010
| 100 | MeV | 5 | 6.139 | 0.003427 | 6.1424 | 100.67 | mm | 100670 | 3.67 | mm | 3670 | 1.09 | mm | 1090
| 110 | MeV | 5.5 | 5.826 | 0.003149 | 5.8291 | 114.54 | mm | 114540 | 4.17 | mm | 4170 | 1.17 | mm | 1170
| 120 | MeV | 6 | 5.543 | 0.002915 | 5.5459 | 129.15 | mm | 129150 | 4.66 | mm | 4660 | 1.26 | mm | 1260
| 130 | MeV | 6.5 | 5.285 | 0.002716 | 5.2877 | 144.48 | mm | 144480 | 5.14 | mm | 5140 | 1.35 | mm | 1350
| 140 | MeV | 7 | 5.049 | 0.002542 | 5.0515 | 160.54 | mm | 160540 | 5.63 | mm | 5630 | 1.45 | mm | 1450
| 150 | MeV | 7.5 | 4.83 | 0.002391 | 4.8324 | 177.34 | mm | 177340 | 6.12 | mm | 6120 | 1.55 | mm | 1550
| 160 | MeV | 8 | 4.628 | 0.002257 | 4.6303 | 194.89 | mm | 194890 | 6.61 | mm | 6610 | 1.66 | mm | 1660
| 170 | MeV | 8.5 | 4.44 | 0.002139 | 4.4421 | 213.2 | mm | 213200 | 7.1 | mm | 7100 | 1.77 | mm | 1770
| 180 | MeV | 9 | 4.265 | 0.002032 | 4.267 | 232.26 | mm | 232260 | 7.6 | mm | 7600 | 1.88 | mm | 1880
| 200 | MeV | 10 | 3.948 | 0.00185 | 3.9499 | 272.72 | mm | 272720 | 9.53 | mm | 9530 | 2.13 | mm | 2130
| 225 | MeV | 11.25 | 3.604 | 0.001665 | 3.6057 | 327.72 | mm | 327720 | 12.32 | mm | 12320 | 2.46 | mm | 2460
| 250 | MeV | 12.5 | 3.309 | 0.001515 | 3.3105 | 387.8 | mm | 387800 | 14.98 | mm | 14980 | 2.82 | mm | 2820
| 275 | MeV | 13.75 | 3.055 | 0.001391 | 3.0564 | 453.07 | mm | 453070 | 17.61 | mm | 17610 | 3.21 | mm | 3210
| 300 | MeV | 15 | 2.834 | 0.001286 | 2.8353 | 523.59 | mm | 523590 | 20.26 | mm | 20260 | 3.64 | mm | 3640
| 325 | MeV | 16.25 | 2.642 | 0.001197 | 2.6432 | 599.42 | mm | 599420 | 22.94 | mm | 22940 | 4.09 | mm | 4090
| 350 | MeV | 17.5 | 2.475 | 0.00112 | 2.4761 | 680.56 | mm | 680560 | 25.67 | mm | 25670 | 4.58 | mm | 4580
| 375 | MeV | 18.75 | 2.33 | 0.001053 | 2.3311 | 766.96 | mm | 766960 | 28.46 | mm | 28460 | 5.09 | mm | 5090
| 400 | MeV | 20 | 2.203 | 0.0009932 | 2.204 | 858.54 | mm | 858540 | 31.29 | mm | 31290 | 5.64 | mm | 5640
| 450 | MeV | 22.5 | 1.997 | 0.0008931 | 1.9979 | 1.06 | m | 1060000 | 42.03 | mm | 42030 | 6.83 | mm | 6830
| 500 | MeV | 25 | 1.841 | 0.0008121 | 1.8418 | 1.27 | m | 1270000 | 52.04 | mm | 52040 | 8.13 | mm | 8130
| 550 | MeV | 27.5 | 1.726 | 0.0007451 | 1.7267 | 1.51 | m | 1510000 | 61.63 | mm | 61630 | 9.53 | mm | 9530
| 600 | MeV | 30 | 1.644 | 0.0006887 | 1.6447 | 1.75 | m | 1750000 | 70.85 | mm | 70850 | 11 | mm | 11000
| 650 | MeV | 32.5 | 1.541 | 0.0006405 | 1.5416 | 2.01 | m | 2010000 | 79.92 | mm | 79920 | 12.56 | mm | 12560
| 700 | MeV | 35 | 1.452 | 0.0005989 | 1.4526 | 2.29 | m | 2290000 | 89.1 | mm | 89100 | 14.2 | mm | 14200
| 800 | MeV | 40 | 1.303 | 0.0005306 | 1.3035 | 2.89 | m | 2890000 | 123.51 | mm | 123510 | 17.75 | mm | 17750
| 900 | MeV | 45 | 1.186 | 0.0004768 | 1.1865 | 3.56 | m | 3560000 | 155.6 | mm | 155600 | 21.65 | mm | 21650
| 1 | GeV | 50 | 1.09 | 0.0004333 | 1.0904 | 4.29 | m | 4290000 | 186.87 | mm | 186870 | 25.89 | mm | 25890
| 1.1 | GeV | 55 | 1.011 | 0.0003973 | 1.0114 | 5.08 | m | 5080000 | 217.93 | mm | 217930 | 30.45 | mm | 30450
| 1.2 | GeV | 60 | 0.9434 | 0.000367 | 0.94377 | 5.93 | m | 5930000 | 249.05 | mm | 249050 | 35.33 | mm | 35330
| 1.3 | GeV | 65 | 0.8858 | 0.0003412 | 0.88614 | 6.84 | m | 6840000 | 280.37 | mm | 280370 | 40.52 | mm | 40520
| 1.4 | GeV | 70 | 0.836 | 0.0003189 | 0.83632 | 7.8 | m | 7800000 | 311.96 | mm | 311960 | 46.02 | mm | 46020
| 1.5 | GeV | 75 | 0.7924 | 0.0002994 | 0.7927 | 8.82 | m | 8820000 | 343.87 | mm | 343870 | 51.8 | mm | 51800
| 1.6 | GeV | 80 | 0.7539 | 0.0002823 | 0.75418 | 9.9 | m | 9900000 | 376.12 | mm | 376120 | 57.87 | mm | 57870
| 1.7 | GeV | 85 | 0.7197 | 0.0002671 | 0.71997 | 11.02 | m | 11020000 | 408.69 | mm | 408690 | 64.21 | mm | 64210
| 1.8 | GeV | 90 | 0.689 | 0.0002535 | 0.68925 | 12.2 | m | 12200000 | 441.6 | mm | 441600 | 70.83 | mm | 70830
| 2 | GeV | 100 | 0.6364 | 0.0002302 | 0.63663 | 14.71 | m | 14710000 | 566.79 | mm | 566790 | 84.84 | mm | 84840
| 2.25 | GeV | 112.5 | 0.5832 | 0.0002067 | 0.58341 | 18.12 | m | 18120000 | 744.46 | mm | 744460 | 103.75 | mm | 103750
| 2.5 | GeV | 125 | 0.5401 | 0.0001877 | 0.54029 | 21.81 | m | 21810000 | 910.37 | mm | 910370 | 124.12 | mm | 124120
| 2.75 | GeV | 137.5 | 0.5044 | 0.000172 | 0.50457 | 25.79 | m | 25790000 | 1.07 | m | 1070000 | 145.85 | mm | 145850
| 3 | GeV | 150 | 0.4745 | 0.0001588 | 0.47466 | 30.03 | m | 30030000 | 1.23 | m | 1230000 | 168.87 | mm | 168870
| 3.25 | GeV | 162.5 | 0.449 | 0.0001475 | 0.44915 | 34.53 | m | 34530000 | 1.38 | m | 1380000 | 193.09 | mm | 193090
| 3.5 | GeV | 175 | 0.427 | 0.0001378 | 0.42714 | 39.27 | m | 39270000 | 1.54 | m | 1540000 | 218.44 | mm | 218440
| 3.75 | GeV | 187.5 | 0.4079 | 0.0001294 | 0.40803 | 44.24 | m | 44240000 | 1.69 | m | 1690000 | 244.87 | mm | 244870
| 4 | GeV | 200 | 0.391 | 0.0001219 | 0.39112 | 49.43 | m | 49430000 | 1.85 | m | 1850000 | 272.29 | mm | 272290
| 4.5 | GeV | 225 | 0.3628 | 0.0001094 | 0.36291 | 60.45 | m | 60450000 | 2.42 | m | 2420000 | 329.95 | mm | 329950
| 5 | GeV | 250 | 0.3402 | 9.928e-05 | 0.3403 | 72.27 | m | 72270000 | 2.94 | m | 2940000 | 390.98 | mm | 390980
| 5.5 | GeV | 275 | 0.3216 | 9.093e-05 | 0.32169 | 84.82 | m | 84820000 | 3.44 | m | 3440000 | 455.01 | mm | 455010
| 6 | GeV | 300 | 0.306 | 8.392e-05 | 0.30608 | 98.05 | m | 98050000 | 3.91 | m | 3910000 | 521.68 | mm | 521680
| 6.5 | GeV | 325 | 0.2929 | 7.795e-05 | 0.29298 | 111.91 | m | 111910000 | 4.38 | m | 4380000 | 590.71 | mm | 590710
| 7 | GeV | 350 | 0.2816 | 7.279e-05 | 0.28167 | 126.36 | m | 126360000 | 4.83 | m | 4830000 | 661.84 | mm | 661840
| 8 | GeV | 400 | 0.2634 | 6.435e-05 | 0.26346 | 156.83 | m | 156830000 | 6.48 | m | 6480000 | 809.46 | mm | 809460
| 9 | GeV | 450 | 0.2494 | 5.771e-05 | 0.24946 | 189.22 | m | 189220000 | 7.94 | m | 7940000 | 962.91 | mm | 962910
| 10 | GeV | 500 | 0.2382 | 5.235e-05 | 0.23825 | 223.28 | m | 223280000 | 9.29 | m | 9290000 | 1.12 | m | 1120000
| 11 | GeV | 550 | 0.2293 | 4.793e-05 | 0.22935 | 258.79 | m | 258790000 | 10.56 | m | 10560000 | 1.28 | m | 1280000
| 12 | GeV | 600 | 0.2219 | 4.422e-05 | 0.22194 | 295.59 | m | 295590000 | 11.78 | m | 11780000 | 1.45 | m | 1450000
| 13 | GeV | 650 | 0.2158 | 4.106e-05 | 0.21584 | 333.53 | m | 333530000 | 12.95 | m | 12950000 | 1.61 | m | 1610000
| 14 | GeV | 700 | 0.2106 | 3.834e-05 | 0.21064 | 372.46 | m | 372460000 | 14.07 | m | 14070000 | 1.78 | m | 1780000
| 15 | GeV | 750 | 0.2063 | 3.596e-05 | 0.20634 | 412.28 | m | 412280000 | 15.16 | m | 15160000 | 1.95 | m | 1950000
| 16 | GeV | 800 | 0.2025 | 3.387e-05 | 0.20253 | 452.89 | m | 452890000 | 16.21 | m | 16210000 | 2.11 | m | 2110000
| 17 | GeV | 850 | 0.1993 | 3.202e-05 | 0.19933 | 494.2 | m | 494200000 | 17.24 | m | 17240000 | 2.28 | m | 2280000
| 18 | GeV | 900 | 0.1965 | 3.036e-05 | 0.19653 | 536.13 | m | 536130000 | 18.23 | m | 18230000 | 2.45 | m | 2450000
228 | 20 | GeV | 1000 | 0.192 | 2.753e-05 | 0.19203 | 621.58 | m | 621580000 | 21.88 | m | 21880000 | 2.78 | m | 2780000

## srim20Ne_Kapton
1 | 2 | 3 | 4 | 5 | 6 | 7 | 8 | 9 | 10 | 11 | 12 | 13 | 14 | 15 | 16
2 | "SRIMfit"data table | [9 empty] | please fill in |  | from SRIM output
3 | SRIM ver= | SRIM-2013.00 |  | Gas? |  | == Target Composition == |  |  |  |  | please change in |  | for appropriate value/formula
4 | Ion Z= | 10 |  |  | Atom | Atom | Atomic | Mass |  | Multiply Stopping by ; for Stopping Units
5 | Ion A= | 20 | amu |  | Name | Numb | [%] | [%] | unitID | Cnv. Factor |  |  |  | ThisWSname | srim20Ne_Kapton
6 | Target= | Kapton | short name |  | H | 1 | 25.64 | 2.64 | 1 | 14.2 | eV / Angstrom |  |  | Corded | Ayoshida.RIKEN 2017.06
7 |  | Kapton(Polyimide Film ICRU-179) |  |  | C | 6 | 56.41 | 69.11 | 2 | 142 | keV / micron
8 | Trg.Dens= | 1.42 | g/cm3 |  | N | 7 | 5.13 | 7.33 | 3 | 142 | MeV / mm
9 |  | 8.7227e+22 | atoms/cm3 |  | O | 8 | 12.82 | 20.92 | 4 | 1 | keV / (ug/cm2)
10 | BraggCrct= | -7.2% | [6 empty] | 5 | 1 | MeV / (mg/cm2)
11 |  | row# | SRIM E range | [5 empty] | 6 | 1000 | keV / (mg/cm2)
12 | Emin= | 20 | 0.2 | 10eV/A |  |  |  |  | 7 | 16.279 | eV / (1E15 atoms/cm2)
13 | Emax= | 228 | 20000000 | 1GeV/A |  |  |  |  | 8 | 0.15701 | L.S.S. reduced unit
14 | if Gas; Ptbl = |  | Pa |  |  |  | 100 | 100 | 0 | == 5 : MeV/(mg/cm2)
15 | if Gas; Ttbl = |  | degC
16 |  |  |  |  | SRIM Stopping Power Unit = [MeV/(mg/cm2)] |  |  | Plastics / Polymers : Kapton Polyimide Film (ICRU-179)
17 | Ion |  |  | dE/dx Elec | dE/dx Nucl | dE/dx tot | Projected |  |  | Longitudinal |  |  | Lateral
18 | Energy |  | [MeV/u] | [MeV/(mg/cm2)] |  |  | Range |  | [um] | Straggling |  | [um] | Straggling |  | [um]
19
20 | 199.999 | eV | 9.9999e-06 | 0.06965 | 0.9076 | 0.97725 | 18 | A | 0.0018 | 9 | A | 0.0009 | 7 | A | 0.0007
| 224.999 | eV | 1.125e-05 | 0.07387 | 0.948 | 1.0219 | 19 | A | 0.0019 | 10 | A | 0.001 | 7 | A | 0.0007
| 249.999 | eV | 1.25e-05 | 0.07787 | 0.9848 | 1.0627 | 20 | A | 0.002 | 10 | A | 0.001 | 7 | A | 0.0007
| 274.999 | eV | 1.375e-05 | 0.08167 | 1.018 | 1.0997 | 21 | A | 0.0021 | 11 | A | 0.0011 | 8 | A | 0.0008
| 299.999 | eV | 1.5e-05 | 0.0853 | 1.049 | 1.1343 | 22 | A | 0.0022 | 11 | A | 0.0011 | 8 | A | 0.0008
| 324.999 | eV | 1.625e-05 | 0.08878 | 1.078 | 1.1668 | 23 | A | 0.0023 | 12 | A | 0.0012 | 8 | A | 0.0008
| 349.999 | eV | 1.75e-05 | 0.09214 | 1.105 | 1.1971 | 24 | A | 0.0024 | 12 | A | 0.0012 | 9 | A | 0.0009
| 374.999 | eV | 1.875e-05 | 0.09537 | 1.13 | 1.2254 | 25 | A | 0.0025 | 13 | A | 0.0013 | 9 | A | 0.0009
| 399.999 | eV | 2e-05 | 0.0985 | 1.153 | 1.2515 | 26 | A | 0.0026 | 13 | A | 0.0013 | 9 | A | 0.0009
| 449.999 | eV | 2.25e-05 | 0.1045 | 1.196 | 1.3005 | 28 | A | 0.0028 | 14 | A | 0.0014 | 10 | A | 0.001
| 499.999 | eV | 2.5e-05 | 0.1101 | 1.234 | 1.3441 | 30 | A | 0.003 | 15 | A | 0.0015 | 11 | A | 0.0011
| 549.999 | eV | 2.75e-05 | 0.1155 | 1.269 | 1.3845 | 32 | A | 0.0032 | 15 | A | 0.0015 | 11 | A | 0.0011
| 599.999 | eV | 3e-05 | 0.1206 | 1.3 | 1.4206 | 34 | A | 0.0034 | 16 | A | 0.0016 | 12 | A | 0.0012
| 649.999 | eV | 3.25e-05 | 0.1256 | 1.329 | 1.4546 | 35 | A | 0.0035 | 17 | A | 0.0017 | 12 | A | 0.0012
| 699.999 | eV | 3.5e-05 | 0.1303 | 1.355 | 1.4853 | 37 | A | 0.0037 | 17 | A | 0.0017 | 13 | A | 0.0013
| 799.999 | eV | 4e-05 | 0.1393 | 1.402 | 1.5413 | 40 | A | 0.004 | 19 | A | 0.0019 | 14 | A | 0.0014
| 899.999 | eV | 4.5e-05 | 0.1477 | 1.442 | 1.5897 | 44 | A | 0.0044 | 20 | A | 0.002 | 15 | A | 0.0015
| 999.999 | eV | 5e-05 | 0.1557 | 1.477 | 1.6327 | 47 | A | 0.0047 | 21 | A | 0.0021 | 16 | A | 0.0016
| 1.1 | keV | 5.5e-05 | 0.1633 | 1.508 | 1.6713 | 50 | A | 0.005 | 22 | A | 0.0022 | 17 | A | 0.0017
| 1.2 | keV | 6e-05 | 0.1706 | 1.536 | 1.7066 | 53 | A | 0.0053 | 24 | A | 0.0024 | 18 | A | 0.0018
| 1.3 | keV | 6.5e-05 | 0.1776 | 1.561 | 1.7386 | 56 | A | 0.0056 | 25 | A | 0.0025 | 18 | A | 0.0018
| 1.4 | keV | 7e-05 | 0.1843 | 1.583 | 1.7673 | 59 | A | 0.0059 | 26 | A | 0.0026 | 19 | A | 0.0019
| 1.5 | keV | 7.5e-05 | 0.1907 | 1.603 | 1.7937 | 62 | A | 0.0062 | 27 | A | 0.0027 | 20 | A | 0.002
| 1.6 | keV | 8e-05 | 0.197 | 1.621 | 1.818 | 65 | A | 0.0065 | 28 | A | 0.0028 | 21 | A | 0.0021
| 1.7 | keV | 8.5e-05 | 0.2031 | 1.638 | 1.8411 | 68 | A | 0.0068 | 29 | A | 0.0029 | 22 | A | 0.0022
| 1.8 | keV | 9e-05 | 0.2089 | 1.653 | 1.8619 | 70 | A | 0.007 | 30 | A | 0.003 | 23 | A | 0.0023
| 2 | keV | 0.0001 | 0.2202 | 1.679 | 1.8992 | 76 | A | 0.0076 | 32 | A | 0.0032 | 24 | A | 0.0024
| 2.25 | keV | 0.0001125 | 0.2336 | 1.706 | 1.9396 | 83 | A | 0.0083 | 35 | A | 0.0035 | 26 | A | 0.0026
| 2.5 | keV | 0.000125 | 0.2462 | 1.728 | 1.9742 | 90 | A | 0.009 | 37 | A | 0.0037 | 28 | A | 0.0028
| 2.75 | keV | 0.0001375 | 0.2583 | 1.746 | 2.0043 | 97 | A | 0.0097 | 40 | A | 0.004 | 30 | A | 0.003
| 3 | keV | 0.00015 | 0.2698 | 1.76 | 2.0298 | 103 | A | 0.0103 | 42 | A | 0.0042 | 31 | A | 0.0031
| 3.25 | keV | 0.0001625 | 0.2808 | 1.772 | 2.0528 | 110 | A | 0.011 | 44 | A | 0.0044 | 33 | A | 0.0033
| 3.5 | keV | 0.000175 | 0.2914 | 1.782 | 2.0734 | 117 | A | 0.0117 | 47 | A | 0.0047 | 35 | A | 0.0035
| 3.75 | keV | 0.0001875 | 0.3016 | 1.789 | 2.0906 | 123 | A | 0.0123 | 49 | A | 0.0049 | 36 | A | 0.0036
| 4 | keV | 0.0002 | 0.3115 | 1.795 | 2.1065 | 130 | A | 0.013 | 51 | A | 0.0051 | 38 | A | 0.0038
| 4.5 | keV | 0.000225 | 0.3304 | 1.803 | 2.1334 | 143 | A | 0.0143 | 56 | A | 0.0056 | 41 | A | 0.0041
| 5 | keV | 0.00025 | 0.3482 | 1.807 | 2.1552 | 156 | A | 0.0156 | 60 | A | 0.006 | 44 | A | 0.0044
| 5.5 | keV | 0.000275 | 0.3652 | 1.808 | 2.1732 | 168 | A | 0.0168 | 64 | A | 0.0064 | 48 | A | 0.0048
| 6 | keV | 0.0003 | 0.3815 | 1.806 | 2.1875 | 181 | A | 0.0181 | 69 | A | 0.0069 | 51 | A | 0.0051
| 6.5 | keV | 0.000325 | 0.3971 | 1.802 | 2.1991 | 194 | A | 0.0194 | 73 | A | 0.0073 | 54 | A | 0.0054
| 7 | keV | 0.00035 | 0.4121 | 1.797 | 2.2091 | 207 | A | 0.0207 | 77 | A | 0.0077 | 57 | A | 0.0057
| 8 | keV | 0.0004 | 0.4405 | 1.783 | 2.2235 | 232 | A | 0.0232 | 85 | A | 0.0085 | 63 | A | 0.0063
| 9 | keV | 0.00045 | 0.4672 | 1.766 | 2.2332 | 258 | A | 0.0258 | 93 | A | 0.0093 | 68 | A | 0.0068
| 10 | keV | 0.0005 | 0.4925 | 1.748 | 2.2405 | 284 | A | 0.0284 | 101 | A | 0.0101 | 74 | A | 0.0074
| 11 | keV | 0.00055 | 0.5165 | 1.728 | 2.2445 | 309 | A | 0.0309 | 109 | A | 0.0109 | 80 | A | 0.008
| 12 | keV | 0.0006 | 0.5395 | 1.707 | 2.2465 | 335 | A | 0.0335 | 117 | A | 0.0117 | 85 | A | 0.0085
| 13 | keV | 0.00065 | 0.5616 | 1.686 | 2.2476 | 361 | A | 0.0361 | 125 | A | 0.0125 | 91 | A | 0.0091
| 14 | keV | 0.0007 | 0.5828 | 1.665 | 2.2478 | 387 | A | 0.0387 | 132 | A | 0.0132 | 96 | A | 0.0096
| 15 | keV | 0.00075 | 0.6032 | 1.643 | 2.2462 | 413 | A | 0.0413 | 140 | A | 0.014 | 102 | A | 0.0102
| 16 | keV | 0.0008 | 0.623 | 1.623 | 2.246 | 439 | A | 0.0439 | 147 | A | 0.0147 | 107 | A | 0.0107
| 17 | keV | 0.00085 | 0.6422 | 1.602 | 2.2442 | 466 | A | 0.0466 | 155 | A | 0.0155 | 113 | A | 0.0113
| 18 | keV | 0.0009 | 0.6608 | 1.582 | 2.2428 | 492 | A | 0.0492 | 162 | A | 0.0162 | 118 | A | 0.0118
| 20 | keV | 0.001 | 0.6965 | 1.542 | 2.2385 | 545 | A | 0.0545 | 176 | A | 0.0176 | 129 | A | 0.0129
| 22.5 | keV | 0.001125 | 0.7388 | 1.495 | 2.2338 | 612 | A | 0.0612 | 194 | A | 0.0194 | 142 | A | 0.0142
| 25 | keV | 0.00125 | 0.7788 | 1.451 | 2.2298 | 679 | A | 0.0679 | 212 | A | 0.0212 | 155 | A | 0.0155
| 27.5 | keV | 0.001375 | 0.8168 | 1.41 | 2.2268 | 747 | A | 0.0747 | 229 | A | 0.0229 | 169 | A | 0.0169
| 30 | keV | 0.0015 | 0.8531 | 1.371 | 2.2241 | 815 | A | 0.0815 | 245 | A | 0.0245 | 182 | A | 0.0182
| 32.5 | keV | 0.001625 | 0.8879 | 1.334 | 2.2219 | 884 | A | 0.0884 | 262 | A | 0.0262 | 195 | A | 0.0195
| 35 | keV | 0.00175 | 0.9215 | 1.3 | 2.2215 | 953 | A | 0.0953 | 278 | A | 0.0278 | 208 | A | 0.0208
| 37.5 | keV | 0.001875 | 0.9538 | 1.267 | 2.2208 | 1022 | A | 0.1022 | 294 | A | 0.0294 | 221 | A | 0.0221
| 40 | keV | 0.002 | 0.9851 | 1.236 | 2.2211 | 1091 | A | 0.1091 | 309 | A | 0.0309 | 234 | A | 0.0234
| 45 | keV | 0.00225 | 1.111 | 1.18 | 2.291 | 1228 | A | 0.1228 | 339 | A | 0.0339 | 259 | A | 0.0259
| 50 | keV | 0.0025 | 1.208 | 1.129 | 2.337 | 1363 | A | 0.1363 | 366 | A | 0.0366 | 284 | A | 0.0284
| 55 | keV | 0.00275 | 1.286 | 1.083 | 2.369 | 1496 | A | 0.1496 | 391 | A | 0.0391 | 309 | A | 0.0309
| 60 | keV | 0.003 | 1.351 | 1.041 | 2.392 | 1627 | A | 0.1627 | 416 | A | 0.0416 | 333 | A | 0.0333
| 65 | keV | 0.00325 | 1.406 | 1.003 | 2.409 | 1759 | A | 0.1759 | 439 | A | 0.0439 | 356 | A | 0.0356
| 70 | keV | 0.0035 | 1.453 | 0.9684 | 2.4214 | 1890 | A | 0.189 | 462 | A | 0.0462 | 379 | A | 0.0379
| 80 | keV | 0.004 | 1.532 | 0.9065 | 2.4385 | 2152 | A | 0.2152 | 506 | A | 0.0506 | 423 | A | 0.0423
| 90 | keV | 0.0045 | 1.598 | 0.8532 | 2.4512 | 2415 | A | 0.2415 | 547 | A | 0.0547 | 465 | A | 0.0465
| 100 | keV | 0.005 | 1.656 | 0.8067 | 2.4627 | 2677 | A | 0.2677 | 587 | A | 0.0587 | 506 | A | 0.0506
| 110 | keV | 0.0055 | 1.71 | 0.7659 | 2.4759 | 2940 | A | 0.294 | 624 | A | 0.0624 | 546 | A | 0.0546
| 120 | keV | 0.006 | 1.761 | 0.7296 | 2.4906 | 3202 | A | 0.3202 | 660 | A | 0.066 | 585 | A | 0.0585
| 130 | keV | 0.0065 | 1.81 | 0.6971 | 2.5071 | 3463 | A | 0.3463 | 694 | A | 0.0694 | 623 | A | 0.0623
| 140 | keV | 0.007 | 1.859 | 0.6678 | 2.5268 | 3723 | A | 0.3723 | 727 | A | 0.0727 | 660 | A | 0.066
| 150 | keV | 0.0075 | 1.908 | 0.6412 | 2.5492 | 3982 | A | 0.3982 | 758 | A | 0.0758 | 696 | A | 0.0696
| 160 | keV | 0.008 | 1.956 | 0.617 | 2.573 | 4240 | A | 0.424 | 788 | A | 0.0788 | 731 | A | 0.0731
| 170 | keV | 0.0085 | 2.004 | 0.5948 | 2.5988 | 4495 | A | 0.4495 | 817 | A | 0.0817 | 765 | A | 0.0765
| 180 | keV | 0.009 | 2.052 | 0.5744 | 2.6264 | 4749 | A | 0.4749 | 844 | A | 0.0844 | 798 | A | 0.0798
| 200 | keV | 0.01 | 2.149 | 0.538 | 2.687 | 5249 | A | 0.5249 | 897 | A | 0.0897 | 863 | A | 0.0863
| 225 | keV | 0.01125 | 2.268 | 0.4994 | 2.7674 | 5860 | A | 0.586 | 958 | A | 0.0958 | 939 | A | 0.0939
| 250 | keV | 0.0125 | 2.385 | 0.4666 | 2.8516 | 6456 | A | 0.6456 | 1013 | A | 0.1013 | 1010 | A | 0.101
| 275 | keV | 0.01375 | 2.502 | 0.4384 | 2.9404 | 7036 | A | 0.7036 | 1063 | A | 0.1063 | 1077 | A | 0.1077
| 300 | keV | 0.015 | 2.617 | 0.4138 | 3.0308 | 7601 | A | 0.7601 | 1108 | A | 0.1108 | 1139 | A | 0.1139
| 325 | keV | 0.01625 | 2.731 | 0.3922 | 3.1232 | 8150 | A | 0.815 | 1149 | A | 0.1149 | 1198 | A | 0.1198
| 350 | keV | 0.0175 | 2.845 | 0.373 | 3.218 | 8684 | A | 0.8684 | 1187 | A | 0.1187 | 1254 | A | 0.1254
| 375 | keV | 0.01875 | 2.958 | 0.3558 | 3.3138 | 9203 | A | 0.9203 | 1222 | A | 0.1222 | 1306 | A | 0.1306
| 400 | keV | 0.02 | 3.07 | 0.3403 | 3.4103 | 9709 | A | 0.9709 | 1254 | A | 0.1254 | 1355 | A | 0.1355
| 450 | keV | 0.0225 | 3.291 | 0.3134 | 3.6044 | 1.07 | um | 1.07 | 1314 | A | 0.1314 | 1446 | A | 0.1446
| 500 | keV | 0.025 | 3.507 | 0.291 | 3.798 | 1.16 | um | 1.16 | 1366 | A | 0.1366 | 1528 | A | 0.1528
| 550 | keV | 0.0275 | 3.717 | 0.2718 | 3.9888 | 1.25 | um | 1.25 | 1412 | A | 0.1412 | 1601 | A | 0.1601
| 600 | keV | 0.03 | 3.92 | 0.2553 | 4.1753 | 1.33 | um | 1.33 | 1452 | A | 0.1452 | 1667 | A | 0.1667
| 650 | keV | 0.0325 | 4.116 | 0.2409 | 4.3569 | 1.41 | um | 1.41 | 1487 | A | 0.1487 | 1728 | A | 0.1728
| 700 | keV | 0.035 | 4.305 | 0.2282 | 4.5332 | 1.49 | um | 1.49 | 1519 | A | 0.1519 | 1784 | A | 0.1784
| 800 | keV | 0.04 | 4.663 | 0.2068 | 4.8698 | 1.64 | um | 1.64 | 1580 | A | 0.158 | 1882 | A | 0.1882
| 900 | keV | 0.045 | 4.997 | 0.1894 | 5.1864 | 1.78 | um | 1.78 | 1631 | A | 0.1631 | 1968 | A | 0.1968
| 1 | MeV | 0.05 | 5.31 | 0.175 | 5.485 | 1.91 | um | 1.91 | 1674 | A | 0.1674 | 2042 | A | 0.2042
| 1.1 | MeV | 0.055 | 5.604 | 0.1628 | 5.7668 | 2.03 | um | 2.03 | 1712 | A | 0.1712 | 2108 | A | 0.2108
| 1.2 | MeV | 0.06 | 5.883 | 0.1523 | 6.0353 | 2.15 | um | 2.15 | 1744 | A | 0.1744 | 2167 | A | 0.2167
| 1.3 | MeV | 0.065 | 6.148 | 0.1432 | 6.2912 | 2.26 | um | 2.26 | 1773 | A | 0.1773 | 2220 | A | 0.222
| 1.4 | MeV | 0.07 | 6.401 | 0.1353 | 6.5363 | 2.37 | um | 2.37 | 1799 | A | 0.1799 | 2268 | A | 0.2268
| 1.5 | MeV | 0.075 | 6.642 | 0.1282 | 6.7702 | 2.47 | um | 2.47 | 1823 | A | 0.1823 | 2312 | A | 0.2312
| 1.6 | MeV | 0.08 | 6.874 | 0.122 | 6.996 | 2.58 | um | 2.58 | 1844 | A | 0.1844 | 2353 | A | 0.2353
| 1.7 | MeV | 0.085 | 7.097 | 0.1163 | 7.2133 | 2.67 | um | 2.67 | 1864 | A | 0.1864 | 2391 | A | 0.2391
| 1.8 | MeV | 0.09 | 7.312 | 0.1112 | 7.4232 | 2.77 | um | 2.77 | 1882 | A | 0.1882 | 2425 | A | 0.2425
| 2 | MeV | 0.1 | 7.72 | 0.1024 | 7.8224 | 2.95 | um | 2.95 | 1922 | A | 0.1922 | 2488 | A | 0.2488
| 2.25 | MeV | 0.1125 | 8.193 | 0.09324 | 8.2862 | 3.17 | um | 3.17 | 1970 | A | 0.197 | 2557 | A | 0.2557
| 2.5 | MeV | 0.125 | 8.629 | 0.08573 | 8.7147 | 3.38 | um | 3.38 | 2012 | A | 0.2012 | 2616 | A | 0.2616
| 2.75 | MeV | 0.1375 | 9.032 | 0.07943 | 9.1114 | 3.57 | um | 3.57 | 2048 | A | 0.2048 | 2668 | A | 0.2668
| 3 | MeV | 0.15 | 9.405 | 0.07405 | 9.479 | 3.76 | um | 3.76 | 2081 | A | 0.2081 | 2715 | A | 0.2715
| 3.25 | MeV | 0.1625 | 9.749 | 0.06942 | 9.8184 | 3.94 | um | 3.94 | 2110 | A | 0.211 | 2757 | A | 0.2757
| 3.5 | MeV | 0.175 | 10.07 | 0.06537 | 10.1354 | 4.12 | um | 4.12 | 2137 | A | 0.2137 | 2796 | A | 0.2796
| 3.75 | MeV | 0.1875 | 10.36 | 0.0618 | 10.4218 | 4.29 | um | 4.29 | 2161 | A | 0.2161 | 2831 | A | 0.2831
| 4 | MeV | 0.2 | 10.63 | 0.05864 | 10.6886 | 4.46 | um | 4.46 | 2183 | A | 0.2183 | 2863 | A | 0.2863
| 4.5 | MeV | 0.225 | 11.11 | 0.05325 | 11.1632 | 4.78 | um | 4.78 | 2247 | A | 0.2247 | 2922 | A | 0.2922
| 5 | MeV | 0.25 | 11.51 | 0.04883 | 11.5588 | 5.09 | um | 5.09 | 2304 | A | 0.2304 | 2973 | A | 0.2973
| 5.5 | MeV | 0.275 | 11.86 | 0.04514 | 11.9051 | 5.39 | um | 5.39 | 2355 | A | 0.2355 | 3020 | A | 0.302
| 6 | MeV | 0.3 | 12.16 | 0.042 | 12.202 | 5.68 | um | 5.68 | 2402 | A | 0.2402 | 3061 | A | 0.3061
| 6.5 | MeV | 0.325 | 12.41 | 0.0393 | 12.4493 | 5.96 | um | 5.96 | 2446 | A | 0.2446 | 3100 | A | 0.31
| 7 | MeV | 0.35 | 12.63 | 0.03694 | 12.6669 | 6.24 | um | 6.24 | 2488 | A | 0.2488 | 3136 | A | 0.3136
| 8 | MeV | 0.4 | 12.96 | 0.03304 | 12.993 | 6.79 | um | 6.79 | 2622 | A | 0.2622 | 3200 | A | 0.32
| 9 | MeV | 0.45 | 13.2 | 0.02993 | 13.2299 | 7.33 | um | 7.33 | 2743 | A | 0.2743 | 3258 | A | 0.3258
| 10 | MeV | 0.5 | 13.36 | 0.02739 | 13.3874 | 7.86 | um | 7.86 | 2855 | A | 0.2855 | 3311 | A | 0.3311
| 11 | MeV | 0.55 | 13.45 | 0.02527 | 13.4753 | 8.38 | um | 8.38 | 2961 | A | 0.2961 | 3359 | A | 0.3359
| 12 | MeV | 0.6 | 13.48 | 0.02348 | 13.5035 | 8.9 | um | 8.9 | 3061 | A | 0.3061 | 3405 | A | 0.3405
| 13 | MeV | 0.65 | 13.48 | 0.02194 | 13.5019 | 9.42 | um | 9.42 | 3158 | A | 0.3158 | 3449 | A | 0.3449
| 14 | MeV | 0.7 | 13.44 | 0.0206 | 13.4606 | 9.94 | um | 9.94 | 3253 | A | 0.3253 | 3491 | A | 0.3491
| 15 | MeV | 0.75 | 13.37 | 0.01942 | 13.3894 | 10.47 | um | 10.47 | 3345 | A | 0.3345 | 3531 | A | 0.3531
| 16 | MeV | 0.8 | 13.28 | 0.01838 | 13.2984 | 11 | um | 11 | 3435 | A | 0.3435 | 3570 | A | 0.357
| 17 | MeV | 0.85 | 13.18 | 0.01745 | 13.1974 | 11.53 | um | 11.53 | 3524 | A | 0.3524 | 3608 | A | 0.3608
| 18 | MeV | 0.9 | 13.07 | 0.01662 | 13.0866 | 12.06 | um | 12.06 | 3612 | A | 0.3612 | 3646 | A | 0.3646
| 20 | MeV | 1 | 12.82 | 0.01518 | 12.8352 | 13.15 | um | 13.15 | 3940 | A | 0.394 | 3719 | A | 0.3719
| 22.5 | MeV | 1.125 | 12.48 | 0.01372 | 12.4937 | 14.54 | um | 14.54 | 4419 | A | 0.4419 | 3808 | A | 0.3808
| 25 | MeV | 1.25 | 12.14 | 0.01253 | 12.1525 | 15.97 | um | 15.97 | 4873 | A | 0.4873 | 3896 | A | 0.3896
| 27.5 | MeV | 1.375 | 11.81 | 0.01154 | 11.8215 | 17.44 | um | 17.44 | 5311 | A | 0.5311 | 3984 | A | 0.3984
| 30 | MeV | 1.5 | 11.49 | 0.0107 | 11.5007 | 18.95 | um | 18.95 | 5737 | A | 0.5737 | 4073 | A | 0.4073
| 32.5 | MeV | 1.625 | 11.17 | 0.009982 | 11.18 | 20.5 | um | 20.5 | 6156 | A | 0.6156 | 4162 | A | 0.4162
| 35 | MeV | 1.75 | 10.88 | 0.009359 | 10.8894 | 22.09 | um | 22.09 | 6569 | A | 0.6569 | 4253 | A | 0.4253
| 37.5 | MeV | 1.875 | 10.59 | 0.008814 | 10.5988 | 23.73 | um | 23.73 | 6978 | A | 0.6978 | 4344 | A | 0.4344
| 40 | MeV | 2 | 10.32 | 0.008332 | 10.3283 | 25.42 | um | 25.42 | 7385 | A | 0.7385 | 4438 | A | 0.4438
| 45 | MeV | 2.25 | 9.946 | 0.007518 | 9.9535 | 28.89 | um | 28.89 | 8891 | A | 0.8891 | 4630 | A | 0.463
| 50 | MeV | 2.5 | 9.495 | 0.006856 | 9.5019 | 32.51 | um | 32.51 | 1.03 | um | 1.03 | 4828 | A | 0.4828
| 55 | MeV | 2.75 | 9.087 | 0.006307 | 9.0933 | 36.3 | um | 36.3 | 1.16 | um | 1.16 | 5035 | A | 0.5035
| 60 | MeV | 3 | 8.716 | 0.005843 | 8.7218 | 40.25 | um | 40.25 | 1.29 | um | 1.29 | 5250 | A | 0.525
| 65 | MeV | 3.25 | 8.378 | 0.005446 | 8.3834 | 44.37 | um | 44.37 | 1.42 | um | 1.42 | 5474 | A | 0.5474
| 70 | MeV | 3.5 | 8.067 | 0.005102 | 8.0721 | 48.65 | um | 48.65 | 1.54 | um | 1.54 | 5708 | A | 0.5708
| 80 | MeV | 4 | 7.514 | 0.004536 | 7.5185 | 57.7 | um | 57.7 | 2.01 | um | 2.01 | 6202 | A | 0.6202
| 90 | MeV | 4.5 | 7.035 | 0.004087 | 7.0391 | 67.38 | um | 67.38 | 2.43 | um | 2.43 | 6734 | A | 0.6734
| 100 | MeV | 5 | 6.616 | 0.003724 | 6.6197 | 77.7 | um | 77.7 | 2.84 | um | 2.84 | 7303 | A | 0.7303
| 110 | MeV | 5.5 | 6.245 | 0.003422 | 6.2484 | 88.65 | um | 88.65 | 3.24 | um | 3.24 | 7908 | A | 0.7908
| 120 | MeV | 6 | 5.914 | 0.003168 | 5.9172 | 100.24 | um | 100.24 | 3.63 | um | 3.63 | 8550 | A | 0.855
| 130 | MeV | 6.5 | 5.616 | 0.00295 | 5.6189 | 112.46 | um | 112.46 | 4.03 | um | 4.03 | 9228 | A | 0.9228
| 140 | MeV | 7 | 5.346 | 0.002762 | 5.3488 | 125.31 | um | 125.31 | 4.42 | um | 4.42 | 9941 | A | 0.9941
| 150 | MeV | 7.5 | 5.101 | 0.002597 | 5.1036 | 138.79 | um | 138.79 | 4.82 | um | 4.82 | 1.07 | um | 1.07
| 160 | MeV | 8 | 4.877 | 0.002452 | 4.8795 | 152.91 | um | 152.91 | 5.22 | um | 5.22 | 1.15 | um | 1.15
| 170 | MeV | 8.5 | 4.671 | 0.002323 | 4.6733 | 167.66 | um | 167.66 | 5.63 | um | 5.63 | 1.23 | um | 1.23
| 180 | MeV | 9 | 4.482 | 0.002208 | 4.4842 | 183.05 | um | 183.05 | 6.04 | um | 6.04 | 1.31 | um | 1.31
| 200 | MeV | 10 | 4.145 | 0.002009 | 4.147 | 215.72 | um | 215.72 | 7.61 | um | 7.61 | 1.5 | um | 1.5
| 225 | MeV | 11.25 | 3.787 | 0.001808 | 3.7888 | 260.16 | um | 260.16 | 9.88 | um | 9.88 | 1.74 | um | 1.74
| 250 | MeV | 12.5 | 3.486 | 0.001645 | 3.4876 | 308.61 | um | 308.61 | 12.04 | um | 12.04 | 2.01 | um | 2.01
| 275 | MeV | 13.75 | 3.229 | 0.00151 | 3.2305 | 361.08 | um | 361.08 | 14.15 | um | 14.15 | 2.3 | um | 2.3
| 300 | MeV | 15 | 3.008 | 0.001397 | 3.0094 | 417.58 | um | 417.58 | 16.26 | um | 16.26 | 2.61 | um | 2.61
| 325 | MeV | 16.25 | 2.815 | 0.0013 | 2.8163 | 478.08 | um | 478.08 | 18.39 | um | 18.39 | 2.94 | um | 2.94
| 350 | MeV | 17.5 | 2.647 | 0.001216 | 2.6482 | 542.56 | um | 542.56 | 20.54 | um | 20.54 | 3.3 | um | 3.3
| 375 | MeV | 18.75 | 2.5 | 0.001143 | 2.5011 | 610.99 | um | 610.99 | 22.72 | um | 22.72 | 3.67 | um | 3.67
| 400 | MeV | 20 | 2.369 | 0.001078 | 2.3701 | 683.32 | um | 683.32 | 24.93 | um | 24.93 | 4.07 | um | 4.07
| 450 | MeV | 22.5 | 2.151 | 0.0009695 | 2.152 | 839.3 | um | 839.3 | 33.32 | um | 33.32 | 4.92 | um | 4.92
| 500 | MeV | 25 | 1.977 | 0.0008815 | 1.9779 | 1.01 | mm | 1010 | 41.19 | um | 41.19 | 5.85 | um | 5.85
| 550 | MeV | 27.5 | 1.838 | 0.0008087 | 1.8388 | 1.19 | mm | 1190 | 48.81 | um | 48.81 | 6.85 | um | 6.85
| 600 | MeV | 30 | 1.725 | 0.0007475 | 1.7257 | 1.39 | mm | 1390 | 56.29 | um | 56.29 | 7.92 | um | 7.92
| 650 | MeV | 32.5 | 1.616 | 0.0006952 | 1.6167 | 1.6 | mm | 1600 | 63.74 | um | 63.74 | 9.06 | um | 9.06
| 700 | MeV | 35 | 1.522 | 0.00065 | 1.5227 | 1.83 | mm | 1830 | 71.25 | um | 71.25 | 10.27 | um | 10.27
| 800 | MeV | 40 | 1.366 | 0.0005758 | 1.3666 | 2.32 | mm | 2320 | 99.32 | um | 99.32 | 12.89 | um | 12.89
| 900 | MeV | 45 | 1.242 | 0.0005174 | 1.2425 | 2.86 | mm | 2860 | 125.43 | um | 125.43 | 15.77 | um | 15.77
| 1 | GeV | 50 | 1.142 | 0.0004701 | 1.1425 | 3.45 | mm | 3450 | 150.84 | um | 150.84 | 18.9 | um | 18.9
| 1.1 | GeV | 55 | 1.058 | 0.0004311 | 1.0584 | 4.09 | mm | 4090 | 176.07 | um | 176.07 | 22.28 | um | 22.28
| 1.2 | GeV | 60 | 0.9874 | 0.0003982 | 0.9878 | 4.78 | mm | 4780 | 201.33 | um | 201.33 | 25.9 | um | 25.9
| 1.3 | GeV | 65 | 0.927 | 0.0003702 | 0.92737 | 5.51 | mm | 5510 | 226.76 | um | 226.76 | 29.74 | um | 29.74
| 1.4 | GeV | 70 | 0.8746 | 0.000346 | 0.87495 | 6.3 | mm | 6300 | 252.42 | um | 252.42 | 33.82 | um | 33.82
| 1.5 | GeV | 75 | 0.8288 | 0.0003249 | 0.82912 | 7.12 | mm | 7120 | 278.33 | um | 278.33 | 38.11 | um | 38.11
| 1.6 | GeV | 80 | 0.7884 | 0.0003063 | 0.78871 | 7.99 | mm | 7990 | 304.51 | um | 304.51 | 42.61 | um | 42.61
| 1.7 | GeV | 85 | 0.7525 | 0.0002898 | 0.75279 | 8.91 | mm | 8910 | 330.96 | um | 330.96 | 47.33 | um | 47.33
| 1.8 | GeV | 90 | 0.7203 | 0.000275 | 0.72058 | 9.86 | mm | 9860 | 357.68 | um | 357.68 | 52.24 | um | 52.24
| 2 | GeV | 100 | 0.6651 | 0.0002497 | 0.66535 | 11.9 | mm | 11900 | 459.41 | um | 459.41 | 62.65 | um | 62.65
| 2.25 | GeV | 112.5 | 0.6092 | 0.0002242 | 0.60942 | 14.67 | mm | 14670 | 603.8 | um | 603.8 | 76.71 | um | 76.71
| 2.5 | GeV | 125 | 0.564 | 0.0002036 | 0.5642 | 17.67 | mm | 17670 | 738.65 | um | 738.65 | 91.85 | um | 91.85
| 2.75 | GeV | 137.5 | 0.5267 | 0.0001865 | 0.52689 | 20.9 | mm | 20900 | 868.94 | um | 868.94 | 108.02 | um | 108.02
| 3 | GeV | 150 | 0.4953 | 0.0001722 | 0.49547 | 24.35 | mm | 24350 | 996.8 | um | 996.8 | 125.15 | um | 125.15
| 3.25 | GeV | 162.5 | 0.4685 | 0.00016 | 0.46866 | 28 | mm | 28000 | 1.12 | mm | 1120 | 143.19 | um | 143.19
| 3.5 | GeV | 175 | 0.4454 | 0.0001495 | 0.44555 | 31.86 | mm | 31860 | 1.25 | mm | 1250 | 162.07 | um | 162.07
| 3.75 | GeV | 187.5 | 0.4253 | 0.0001403 | 0.42544 | 35.9 | mm | 35900 | 1.37 | mm | 1370 | 181.76 | um | 181.76
| 4 | GeV | 200 | 0.4077 | 0.0001322 | 0.40783 | 40.13 | mm | 40130 | 1.5 | mm | 1500 | 202.21 | um | 202.21
| 4.5 | GeV | 225 | 0.3781 | 0.0001186 | 0.37822 | 49.1 | mm | 49100 | 1.96 | mm | 1960 | 245.21 | um | 245.21
| 5 | GeV | 250 | 0.3543 | 0.0001077 | 0.35441 | 58.72 | mm | 58720 | 2.39 | mm | 2390 | 290.75 | um | 290.75
| 5.5 | GeV | 275 | 0.3347 | 9.86e-05 | 0.3348 | 68.95 | mm | 68950 | 2.8 | mm | 2800 | 338.56 | um | 338.56
| 6 | GeV | 300 | 0.3184 | 9.1e-05 | 0.31849 | 79.73 | mm | 79730 | 3.19 | mm | 3190 | 388.38 | um | 388.38
| 6.5 | GeV | 325 | 0.3046 | 8.452e-05 | 0.30468 | 91.04 | mm | 91040 | 3.57 | mm | 3570 | 439.99 | um | 439.99
| 7 | GeV | 350 | 0.2928 | 7.893e-05 | 0.29288 | 102.83 | mm | 102830 | 3.94 | mm | 3940 | 493.21 | um | 493.21
| 8 | GeV | 400 | 0.2736 | 6.977e-05 | 0.27367 | 127.72 | mm | 127720 | 5.28 | mm | 5280 | 603.76 | um | 603.76
| 9 | GeV | 450 | 0.2587 | 6.257e-05 | 0.25876 | 154.19 | mm | 154190 | 6.48 | mm | 6480 | 718.8 | um | 718.8
| 10 | GeV | 500 | 0.247 | 5.676e-05 | 0.24706 | 182.06 | mm | 182060 | 7.58 | mm | 7580 | 837.36 | um | 837.36
| 11 | GeV | 550 | 0.2374 | 5.196e-05 | 0.23745 | 211.14 | mm | 211140 | 8.63 | mm | 8630 | 958.61 | um | 958.61
| 12 | GeV | 600 | 0.2296 | 4.794e-05 | 0.22965 | 241.3 | mm | 241300 | 9.63 | mm | 9630 | 1.08 | mm | 1080
| 13 | GeV | 650 | 0.2231 | 4.451e-05 | 0.22314 | 272.42 | mm | 272420 | 10.59 | mm | 10590 | 1.21 | mm | 1210
| 14 | GeV | 700 | 0.2176 | 4.156e-05 | 0.21764 | 304.39 | mm | 304390 | 11.52 | mm | 11520 | 1.33 | mm | 1330
| 15 | GeV | 750 | 0.2129 | 3.898e-05 | 0.21294 | 337.11 | mm | 337110 | 12.41 | mm | 12410 | 1.46 | mm | 1460
| 16 | GeV | 800 | 0.2089 | 3.672e-05 | 0.20894 | 370.5 | mm | 370500 | 13.28 | mm | 13280 | 1.59 | mm | 1590
| 17 | GeV | 850 | 0.2054 | 3.471e-05 | 0.20543 | 404.5 | mm | 404500 | 14.13 | mm | 14130 | 1.71 | mm | 1710
| 18 | GeV | 900 | 0.2024 | 3.291e-05 | 0.20243 | 439.04 | mm | 439040 | 14.95 | mm | 14950 | 1.84 | mm | 1840
228 | 20 | GeV | 1000 | 0.1974 | 2.984e-05 | 0.19743 | 509.51 | mm | 509510 | 17.97 | mm | 17970 | 2.09 | mm | 2090

## srim20Ne_Mylar
1 | 2 | 3 | 4 | 5 | 6 | 7 | 8 | 9 | 10 | 11 | 12 | 13 | 14 | 15 | 16
2 | "SRIMfit"data table | [9 empty] | please fill in |  | from SRIM output
3 | SRIM ver= | SRIM-2013.00 |  | Gas? |  | == Target Composition == |  |  |  |  | please change in |  | for appropriate value/formula
4 | Ion Z= | 10 |  |  | Atom | Atom | Atomic | Mass |  | Multiply Stopping by ; for Stopping Units
5 | Ion A= | 20 | amu |  | Name | Numb | [%] | [%] | unitID | Cnv. Factor |  |  |  | ThisWSname | srim20Ne_Mylar
6 | Target= | Mylar | short name |  | H | 1 | 36.36 | 4.2 | 1 | 13.97 | eV / Angstrom |  |  | Corded | Ayoshida.RIKEN 2017.06
7 |  | Mylar, Melinex (ICRU-222) |  |  | C | 6 | 45.45 | 62.5 | 2 | 139.7 | keV / micron
8 | Trg.Dens= | 1.397 | g/cm3 |  | O | 8 | 18.18 | 33.3 | 3 | 139.7 | MeV / mm
9 |  | 9.6311e+22 | atoms/cm3 | [5 empty] | 4 | 1 | keV / (ug/cm2)
10 | BraggCrct= | -4.3% | [6 empty] | 5 | 1 | MeV / (mg/cm2)
11 |  | row# | SRIM E range | [5 empty] | 6 | 1000 | keV / (mg/cm2)
12 | Emin= | 20 | 0.2 | 10eV/A |  |  |  |  | 7 | 14.505 | eV / (1E15 atoms/cm2)
13 | Emax= | 228 | 20000000 | 1GeV/A |  |  |  |  | 8 | 0.14725 | L.S.S. reduced unit
14 | if Gas; Ptbl = |  | Pa |  |  |  | 99.99 | 100 | 0 | == 5 : MeV/(mg/cm2)
15 | if Gas; Ttbl = |  | degC
16 |  |  |  |  | SRIM Stopping Power Unit = [MeV/(mg/cm2)] |  |  |  | Common Target Materials: Mylar, Melinex (ICRU-222)
17 | Ion |  |  | dE/dx Elec | dE/dx Nucl | dE/dx tot | Projected |  |  | Longitudinal |  |  | Lateral
18 | Energy |  | [MeV/u] | [MeV/(mg/cm2)] |  |  | Range |  | [um] | Straggling |  | [um] | Straggling |  | [um]
19
20 | 199.999 | eV | 9.9999e-06 | 0.0703 | 0.9281 | 0.9984 | 18 | A | 0.0018 | 9 | A | 0.0009 | 7 | A | 0.0007
| 224.999 | eV | 1.125e-05 | 0.07456 | 0.9696 | 1.0442 | 19 | A | 0.0019 | 10 | A | 0.001 | 7 | A | 0.0007
| 249.999 | eV | 1.25e-05 | 0.07859 | 1.007 | 1.0856 | 20 | A | 0.002 | 10 | A | 0.001 | 7 | A | 0.0007
| 274.999 | eV | 1.375e-05 | 0.08243 | 1.042 | 1.1244 | 21 | A | 0.0021 | 11 | A | 0.0011 | 8 | A | 0.0008
| 299.999 | eV | 1.5e-05 | 0.08609 | 1.074 | 1.1601 | 22 | A | 0.0022 | 11 | A | 0.0011 | 8 | A | 0.0008
| 324.999 | eV | 1.625e-05 | 0.08961 | 1.103 | 1.1926 | 23 | A | 0.0023 | 12 | A | 0.0012 | 8 | A | 0.0008
| 349.999 | eV | 1.75e-05 | 0.09299 | 1.131 | 1.224 | 24 | A | 0.0024 | 12 | A | 0.0012 | 9 | A | 0.0009
| 374.999 | eV | 1.875e-05 | 0.09626 | 1.156 | 1.2523 | 25 | A | 0.0025 | 12 | A | 0.0012 | 9 | A | 0.0009
| 399.999 | eV | 2e-05 | 0.09941 | 1.18 | 1.2794 | 26 | A | 0.0026 | 13 | A | 0.0013 | 9 | A | 0.0009
| 449.999 | eV | 2.25e-05 | 0.1054 | 1.224 | 1.3294 | 28 | A | 0.0028 | 14 | A | 0.0014 | 10 | A | 0.001
| 499.999 | eV | 2.5e-05 | 0.1111 | 1.263 | 1.3741 | 30 | A | 0.003 | 14 | A | 0.0014 | 11 | A | 0.0011
| 549.999 | eV | 2.75e-05 | 0.1166 | 1.299 | 1.4156 | 32 | A | 0.0032 | 15 | A | 0.0015 | 11 | A | 0.0011
| 599.999 | eV | 3e-05 | 0.1218 | 1.331 | 1.4528 | 34 | A | 0.0034 | 16 | A | 0.0016 | 12 | A | 0.0012
| 649.999 | eV | 3.25e-05 | 0.1267 | 1.361 | 1.4877 | 35 | A | 0.0035 | 17 | A | 0.0017 | 12 | A | 0.0012
| 699.999 | eV | 3.5e-05 | 0.1315 | 1.388 | 1.5195 | 37 | A | 0.0037 | 17 | A | 0.0017 | 13 | A | 0.0013
| 799.999 | eV | 4e-05 | 0.1406 | 1.436 | 1.5766 | 40 | A | 0.004 | 19 | A | 0.0019 | 14 | A | 0.0014
| 899.999 | eV | 4.5e-05 | 0.1491 | 1.478 | 1.6271 | 44 | A | 0.0044 | 20 | A | 0.002 | 15 | A | 0.0015
| 999.999 | eV | 5e-05 | 0.1572 | 1.514 | 1.6712 | 47 | A | 0.0047 | 21 | A | 0.0021 | 16 | A | 0.0016
| 1.1 | keV | 5.5e-05 | 0.1649 | 1.546 | 1.7109 | 50 | A | 0.005 | 22 | A | 0.0022 | 17 | A | 0.0017
| 1.2 | keV | 6e-05 | 0.1722 | 1.575 | 1.7472 | 53 | A | 0.0053 | 23 | A | 0.0023 | 17 | A | 0.0017
| 1.3 | keV | 6.5e-05 | 0.1792 | 1.6 | 1.7792 | 56 | A | 0.0056 | 25 | A | 0.0025 | 18 | A | 0.0018
| 1.4 | keV | 7e-05 | 0.186 | 1.623 | 1.809 | 59 | A | 0.0059 | 26 | A | 0.0026 | 19 | A | 0.0019
| 1.5 | keV | 7.5e-05 | 0.1925 | 1.644 | 1.8365 | 62 | A | 0.0062 | 27 | A | 0.0027 | 20 | A | 0.002
| 1.6 | keV | 8e-05 | 0.1988 | 1.662 | 1.8608 | 65 | A | 0.0065 | 28 | A | 0.0028 | 21 | A | 0.0021
| 1.7 | keV | 8.5e-05 | 0.2049 | 1.68 | 1.8849 | 68 | A | 0.0068 | 29 | A | 0.0029 | 22 | A | 0.0022
| 1.8 | keV | 9e-05 | 0.2109 | 1.695 | 1.9059 | 71 | A | 0.0071 | 30 | A | 0.003 | 22 | A | 0.0022
| 2 | keV | 0.0001 | 0.2223 | 1.722 | 1.9443 | 76 | A | 0.0076 | 32 | A | 0.0032 | 24 | A | 0.0024
| 2.25 | keV | 0.0001125 | 0.2358 | 1.751 | 1.9868 | 83 | A | 0.0083 | 34 | A | 0.0034 | 26 | A | 0.0026
| 2.5 | keV | 0.000125 | 0.2485 | 1.773 | 2.0215 | 90 | A | 0.009 | 37 | A | 0.0037 | 28 | A | 0.0028
| 2.75 | keV | 0.0001375 | 0.2607 | 1.792 | 2.0527 | 97 | A | 0.0097 | 39 | A | 0.0039 | 29 | A | 0.0029
| 3 | keV | 0.00015 | 0.2723 | 1.807 | 2.0793 | 103 | A | 0.0103 | 42 | A | 0.0042 | 31 | A | 0.0031
| 3.25 | keV | 0.0001625 | 0.2834 | 1.82 | 2.1034 | 110 | A | 0.011 | 44 | A | 0.0044 | 33 | A | 0.0033
| 3.5 | keV | 0.000175 | 0.2941 | 1.83 | 2.1241 | 116 | A | 0.0116 | 46 | A | 0.0046 | 34 | A | 0.0034
| 3.75 | keV | 0.0001875 | 0.3044 | 1.838 | 2.1424 | 123 | A | 0.0123 | 48 | A | 0.0048 | 36 | A | 0.0036
| 4 | keV | 0.0002 | 0.3144 | 1.844 | 2.1584 | 130 | A | 0.013 | 51 | A | 0.0051 | 38 | A | 0.0038
| 4.5 | keV | 0.000225 | 0.3335 | 1.853 | 2.1865 | 142 | A | 0.0142 | 55 | A | 0.0055 | 41 | A | 0.0041
| 5 | keV | 0.00025 | 0.3515 | 1.857 | 2.2085 | 155 | A | 0.0155 | 59 | A | 0.0059 | 44 | A | 0.0044
| 5.5 | keV | 0.000275 | 0.3686 | 1.858 | 2.2266 | 168 | A | 0.0168 | 64 | A | 0.0064 | 47 | A | 0.0047
| 6 | keV | 0.0003 | 0.385 | 1.857 | 2.242 | 181 | A | 0.0181 | 68 | A | 0.0068 | 50 | A | 0.005
| 6.5 | keV | 0.000325 | 0.4008 | 1.853 | 2.2538 | 194 | A | 0.0194 | 72 | A | 0.0072 | 53 | A | 0.0053
| 7 | keV | 0.00035 | 0.4159 | 1.848 | 2.2639 | 206 | A | 0.0206 | 76 | A | 0.0076 | 56 | A | 0.0056
| 8 | keV | 0.0004 | 0.4446 | 1.835 | 2.2796 | 232 | A | 0.0232 | 84 | A | 0.0084 | 62 | A | 0.0062
| 9 | keV | 0.00045 | 0.4716 | 1.818 | 2.2896 | 257 | A | 0.0257 | 92 | A | 0.0092 | 68 | A | 0.0068
| 10 | keV | 0.0005 | 0.4971 | 1.799 | 2.2961 | 283 | A | 0.0283 | 100 | A | 0.01 | 73 | A | 0.0073
| 11 | keV | 0.00055 | 0.5214 | 1.779 | 2.3004 | 308 | A | 0.0308 | 108 | A | 0.0108 | 79 | A | 0.0079
| 12 | keV | 0.0006 | 0.5445 | 1.758 | 2.3025 | 334 | A | 0.0334 | 115 | A | 0.0115 | 84 | A | 0.0084
| 13 | keV | 0.00065 | 0.5668 | 1.737 | 2.3038 | 360 | A | 0.036 | 123 | A | 0.0123 | 90 | A | 0.009
| 14 | keV | 0.0007 | 0.5882 | 1.715 | 2.3032 | 386 | A | 0.0386 | 130 | A | 0.013 | 95 | A | 0.0095
| 15 | keV | 0.00075 | 0.6088 | 1.694 | 2.3028 | 412 | A | 0.0412 | 138 | A | 0.0138 | 100 | A | 0.01
| 16 | keV | 0.0008 | 0.6288 | 1.673 | 2.3018 | 438 | A | 0.0438 | 145 | A | 0.0145 | 106 | A | 0.0106
| 17 | keV | 0.00085 | 0.6481 | 1.652 | 2.3001 | 464 | A | 0.0464 | 153 | A | 0.0153 | 111 | A | 0.0111
| 18 | keV | 0.0009 | 0.6669 | 1.631 | 2.2979 | 490 | A | 0.049 | 160 | A | 0.016 | 116 | A | 0.0116
| 20 | keV | 0.001 | 0.703 | 1.591 | 2.294 | 543 | A | 0.0543 | 174 | A | 0.0174 | 127 | A | 0.0127
| 22.5 | keV | 0.001125 | 0.7457 | 1.543 | 2.2887 | 609 | A | 0.0609 | 192 | A | 0.0192 | 140 | A | 0.014
| 25 | keV | 0.00125 | 0.786 | 1.498 | 2.284 | 676 | A | 0.0676 | 209 | A | 0.0209 | 153 | A | 0.0153
| 27.5 | keV | 0.001375 | 0.8244 | 1.456 | 2.2804 | 744 | A | 0.0744 | 226 | A | 0.0226 | 166 | A | 0.0166
| 30 | keV | 0.0015 | 0.861 | 1.416 | 2.277 | 812 | A | 0.0812 | 242 | A | 0.0242 | 179 | A | 0.0179
| 32.5 | keV | 0.001625 | 0.8962 | 1.378 | 2.2742 | 880 | A | 0.088 | 259 | A | 0.0259 | 192 | A | 0.0192
| 35 | keV | 0.00175 | 0.93 | 1.343 | 2.273 | 949 | A | 0.0949 | 275 | A | 0.0275 | 205 | A | 0.0205
| 37.5 | keV | 0.001875 | 0.9627 | 1.309 | 2.2717 | 1017 | A | 0.1017 | 290 | A | 0.029 | 218 | A | 0.0218
| 40 | keV | 0.002 | 0.9942 | 1.278 | 2.2722 | 1086 | A | 0.1086 | 305 | A | 0.0305 | 231 | A | 0.0231
| 45 | keV | 0.00225 | 1.124 | 1.22 | 2.344 | 1223 | A | 0.1223 | 335 | A | 0.0335 | 256 | A | 0.0256
| 50 | keV | 0.0025 | 1.223 | 1.167 | 2.39 | 1357 | A | 0.1357 | 362 | A | 0.0362 | 281 | A | 0.0281
| 55 | keV | 0.00275 | 1.303 | 1.12 | 2.423 | 1489 | A | 0.1489 | 387 | A | 0.0387 | 305 | A | 0.0305
| 60 | keV | 0.003 | 1.368 | 1.077 | 2.445 | 1620 | A | 0.162 | 411 | A | 0.0411 | 328 | A | 0.0328
| 65 | keV | 0.00325 | 1.423 | 1.038 | 2.461 | 1751 | A | 0.1751 | 435 | A | 0.0435 | 351 | A | 0.0351
| 70 | keV | 0.0035 | 1.47 | 1.002 | 2.472 | 1882 | A | 0.1882 | 457 | A | 0.0457 | 374 | A | 0.0374
| 80 | keV | 0.004 | 1.548 | 0.9384 | 2.4864 | 2144 | A | 0.2144 | 501 | A | 0.0501 | 417 | A | 0.0417
| 90 | keV | 0.0045 | 1.613 | 0.8835 | 2.4965 | 2406 | A | 0.2406 | 542 | A | 0.0542 | 459 | A | 0.0459
| 100 | keV | 0.005 | 1.67 | 0.8356 | 2.5056 | 2668 | A | 0.2668 | 581 | A | 0.0581 | 500 | A | 0.05
| 110 | keV | 0.0055 | 1.723 | 0.7934 | 2.5164 | 2930 | A | 0.293 | 619 | A | 0.0619 | 540 | A | 0.054
| 120 | keV | 0.006 | 1.774 | 0.7559 | 2.5299 | 3193 | A | 0.3193 | 655 | A | 0.0655 | 578 | A | 0.0578
| 130 | keV | 0.0065 | 1.823 | 0.7223 | 2.5453 | 3455 | A | 0.3455 | 689 | A | 0.0689 | 616 | A | 0.0616
| 140 | keV | 0.007 | 1.873 | 0.6921 | 2.5651 | 3716 | A | 0.3716 | 722 | A | 0.0722 | 653 | A | 0.0653
| 150 | keV | 0.0075 | 1.922 | 0.6646 | 2.5866 | 3975 | A | 0.3975 | 753 | A | 0.0753 | 689 | A | 0.0689
| 160 | keV | 0.008 | 1.971 | 0.6396 | 2.6106 | 4233 | A | 0.4233 | 783 | A | 0.0783 | 724 | A | 0.0724
| 170 | keV | 0.0085 | 2.021 | 0.6166 | 2.6376 | 4489 | A | 0.4489 | 812 | A | 0.0812 | 758 | A | 0.0758
| 180 | keV | 0.009 | 2.071 | 0.5955 | 2.6665 | 4743 | A | 0.4743 | 840 | A | 0.084 | 791 | A | 0.0791
| 200 | keV | 0.01 | 2.17 | 0.5579 | 2.7279 | 5244 | A | 0.5244 | 893 | A | 0.0893 | 856 | A | 0.0856
| 225 | keV | 0.01125 | 2.295 | 0.518 | 2.813 | 5856 | A | 0.5856 | 954 | A | 0.0954 | 932 | A | 0.0932
| 250 | keV | 0.0125 | 2.419 | 0.4841 | 2.9031 | 6451 | A | 0.6451 | 1009 | A | 0.1009 | 1003 | A | 0.1003
| 275 | keV | 0.01375 | 2.542 | 0.4548 | 2.9968 | 7030 | A | 0.703 | 1058 | A | 0.1058 | 1069 | A | 0.1069
| 300 | keV | 0.015 | 2.665 | 0.4294 | 3.0944 | 7593 | A | 0.7593 | 1103 | A | 0.1103 | 1132 | A | 0.1132
| 325 | keV | 0.01625 | 2.787 | 0.407 | 3.194 | 8139 | A | 0.8139 | 1144 | A | 0.1144 | 1191 | A | 0.1191
| 350 | keV | 0.0175 | 2.908 | 0.3871 | 3.2951 | 8670 | A | 0.867 | 1182 | A | 0.1182 | 1246 | A | 0.1246
| 375 | keV | 0.01875 | 3.028 | 0.3693 | 3.3973 | 9185 | A | 0.9185 | 1216 | A | 0.1216 | 1298 | A | 0.1298
| 400 | keV | 0.02 | 3.148 | 0.3532 | 3.5012 | 9686 | A | 0.9686 | 1248 | A | 0.1248 | 1346 | A | 0.1346
| 450 | keV | 0.0225 | 3.384 | 0.3254 | 3.7094 | 1.06 | um | 1.06 | 1307 | A | 0.1307 | 1436 | A | 0.1436
| 500 | keV | 0.025 | 3.615 | 0.3021 | 3.9171 | 1.16 | um | 1.16 | 1358 | A | 0.1358 | 1516 | A | 0.1516
| 550 | keV | 0.0275 | 3.838 | 0.2823 | 4.1203 | 1.24 | um | 1.24 | 1403 | A | 0.1403 | 1588 | A | 0.1588
| 600 | keV | 0.03 | 4.054 | 0.2652 | 4.3192 | 1.33 | um | 1.33 | 1442 | A | 0.1442 | 1653 | A | 0.1653
| 650 | keV | 0.0325 | 4.263 | 0.2502 | 4.5132 | 1.4 | um | 1.4 | 1476 | A | 0.1476 | 1713 | A | 0.1713
| 700 | keV | 0.035 | 4.464 | 0.237 | 4.701 | 1.48 | um | 1.48 | 1507 | A | 0.1507 | 1767 | A | 0.1767
| 800 | keV | 0.04 | 4.845 | 0.2148 | 5.0598 | 1.62 | um | 1.62 | 1566 | A | 0.1566 | 1863 | A | 0.1863
| 900 | keV | 0.045 | 5.201 | 0.1968 | 5.3978 | 1.76 | um | 1.76 | 1615 | A | 0.1615 | 1946 | A | 0.1946
| 1 | MeV | 0.05 | 5.534 | 0.1818 | 5.7158 | 1.89 | um | 1.89 | 1657 | A | 0.1657 | 2018 | A | 0.2018
| 1.1 | MeV | 0.055 | 5.849 | 0.1691 | 6.0181 | 2.01 | um | 2.01 | 1692 | A | 0.1692 | 2081 | A | 0.2081
| 1.2 | MeV | 0.06 | 6.146 | 0.1583 | 6.3043 | 2.12 | um | 2.12 | 1724 | A | 0.1724 | 2138 | A | 0.2138
| 1.3 | MeV | 0.065 | 6.43 | 0.1489 | 6.5789 | 2.23 | um | 2.23 | 1751 | A | 0.1751 | 2189 | A | 0.2189
| 1.4 | MeV | 0.07 | 6.701 | 0.1406 | 6.8416 | 2.34 | um | 2.34 | 1776 | A | 0.1776 | 2235 | A | 0.2235
| 1.5 | MeV | 0.075 | 6.96 | 0.1333 | 7.0933 | 2.44 | um | 2.44 | 1798 | A | 0.1798 | 2278 | A | 0.2278
| 1.6 | MeV | 0.08 | 7.21 | 0.1268 | 7.3368 | 2.54 | um | 2.54 | 1819 | A | 0.1819 | 2316 | A | 0.2316
| 1.7 | MeV | 0.085 | 7.45 | 0.1209 | 7.5709 | 2.63 | um | 2.63 | 1837 | A | 0.1837 | 2352 | A | 0.2352
| 1.8 | MeV | 0.09 | 7.682 | 0.1156 | 7.7976 | 2.72 | um | 2.72 | 1854 | A | 0.1854 | 2385 | A | 0.2385
| 2 | MeV | 0.1 | 8.123 | 0.1064 | 8.2294 | 2.9 | um | 2.9 | 1893 | A | 0.1893 | 2445 | A | 0.2445
| 2.25 | MeV | 0.1125 | 8.635 | 0.09693 | 8.7319 | 3.11 | um | 3.11 | 1938 | A | 0.1938 | 2510 | A | 0.251
| 2.5 | MeV | 0.125 | 9.107 | 0.08913 | 9.1961 | 3.31 | um | 3.31 | 1977 | A | 0.1977 | 2566 | A | 0.2566
| 2.75 | MeV | 0.1375 | 9.544 | 0.08258 | 9.6266 | 3.5 | um | 3.5 | 2011 | A | 0.2011 | 2616 | A | 0.2616
| 3 | MeV | 0.15 | 9.946 | 0.077 | 10.023 | 3.68 | um | 3.68 | 2042 | A | 0.2042 | 2660 | A | 0.266
| 3.25 | MeV | 0.1625 | 10.32 | 0.07218 | 10.3922 | 3.86 | um | 3.86 | 2069 | A | 0.2069 | 2699 | A | 0.2699
| 3.5 | MeV | 0.175 | 10.66 | 0.06798 | 10.728 | 4.02 | um | 4.02 | 2094 | A | 0.2094 | 2735 | A | 0.2735
| 3.75 | MeV | 0.1875 | 10.97 | 0.06427 | 11.0343 | 4.19 | um | 4.19 | 2117 | A | 0.2117 | 2768 | A | 0.2768
| 4 | MeV | 0.2 | 11.26 | 0.06098 | 11.321 | 4.35 | um | 4.35 | 2138 | A | 0.2138 | 2799 | A | 0.2799
| 4.5 | MeV | 0.225 | 11.76 | 0.05538 | 11.8154 | 4.66 | um | 4.66 | 2198 | A | 0.2198 | 2853 | A | 0.2853
| 5 | MeV | 0.25 | 12.19 | 0.05078 | 12.2408 | 4.95 | um | 4.95 | 2251 | A | 0.2251 | 2901 | A | 0.2901
| 5.5 | MeV | 0.275 | 12.55 | 0.04695 | 12.597 | 5.24 | um | 5.24 | 2299 | A | 0.2299 | 2944 | A | 0.2944
| 6 | MeV | 0.3 | 12.85 | 0.04368 | 12.8937 | 5.52 | um | 5.52 | 2344 | A | 0.2344 | 2983 | A | 0.2983
| 6.5 | MeV | 0.325 | 13.1 | 0.04088 | 13.1409 | 5.8 | um | 5.8 | 2385 | A | 0.2385 | 3019 | A | 0.3019
| 7 | MeV | 0.35 | 13.31 | 0.03843 | 13.3484 | 6.07 | um | 6.07 | 2424 | A | 0.2424 | 3053 | A | 0.3053
| 8 | MeV | 0.4 | 13.63 | 0.03437 | 13.6644 | 6.6 | um | 6.6 | 2552 | A | 0.2552 | 3113 | A | 0.3113
| 9 | MeV | 0.45 | 13.84 | 0.03114 | 13.8711 | 7.11 | um | 7.11 | 2669 | A | 0.2669 | 3167 | A | 0.3167
| 10 | MeV | 0.5 | 13.97 | 0.0285 | 13.9985 | 7.63 | um | 7.63 | 2777 | A | 0.2777 | 3217 | A | 0.3217
| 11 | MeV | 0.55 | 14.04 | 0.0263 | 14.0663 | 8.14 | um | 8.14 | 2880 | A | 0.288 | 3263 | A | 0.3263
| 12 | MeV | 0.6 | 14.05 | 0.02443 | 14.0744 | 8.65 | um | 8.65 | 2978 | A | 0.2978 | 3306 | A | 0.3306
| 13 | MeV | 0.65 | 14.02 | 0.02282 | 14.0428 | 9.16 | um | 9.16 | 3073 | A | 0.3073 | 3348 | A | 0.3348
| 14 | MeV | 0.7 | 13.96 | 0.02143 | 13.9814 | 9.67 | um | 9.67 | 3165 | A | 0.3165 | 3387 | A | 0.3387
| 15 | MeV | 0.75 | 13.87 | 0.02021 | 13.8902 | 10.18 | um | 10.18 | 3255 | A | 0.3255 | 3426 | A | 0.3426
| 16 | MeV | 0.8 | 13.77 | 0.01913 | 13.7891 | 10.7 | um | 10.7 | 3344 | A | 0.3344 | 3463 | A | 0.3463
| 17 | MeV | 0.85 | 13.65 | 0.01816 | 13.6682 | 11.22 | um | 11.22 | 3432 | A | 0.3432 | 3499 | A | 0.3499
| 18 | MeV | 0.9 | 13.52 | 0.01729 | 13.5373 | 11.74 | um | 11.74 | 3519 | A | 0.3519 | 3535 | A | 0.3535
| 20 | MeV | 1 | 13.24 | 0.0158 | 13.2558 | 12.81 | um | 12.81 | 3843 | A | 0.3843 | 3605 | A | 0.3605
| 22.5 | MeV | 1.125 | 12.88 | 0.01428 | 12.8943 | 14.18 | um | 14.18 | 4318 | A | 0.4318 | 3691 | A | 0.3691
| 25 | MeV | 1.25 | 12.52 | 0.01304 | 12.533 | 15.59 | um | 15.59 | 4768 | A | 0.4768 | 3776 | A | 0.3776
| 27.5 | MeV | 1.375 | 12.16 | 0.01201 | 12.172 | 17.04 | um | 17.04 | 5203 | A | 0.5203 | 3862 | A | 0.3862
| 30 | MeV | 1.5 | 11.82 | 0.01114 | 11.8311 | 18.53 | um | 18.53 | 5627 | A | 0.5627 | 3947 | A | 0.3947
| 32.5 | MeV | 1.625 | 11.49 | 0.01039 | 11.5004 | 20.06 | um | 20.06 | 6043 | A | 0.6043 | 4034 | A | 0.4034
| 35 | MeV | 1.75 | 11.18 | 0.009741 | 11.1897 | 21.64 | um | 21.64 | 6454 | A | 0.6454 | 4122 | A | 0.4122
| 37.5 | MeV | 1.875 | 10.88 | 0.009173 | 10.8892 | 23.26 | um | 23.26 | 6861 | A | 0.6861 | 4212 | A | 0.4212
| 40 | MeV | 2 | 10.6 | 0.008672 | 10.6087 | 24.92 | um | 24.92 | 7266 | A | 0.7266 | 4304 | A | 0.4304
| 45 | MeV | 2.25 | 10.22 | 0.007825 | 10.2278 | 28.36 | um | 28.36 | 8762 | A | 0.8762 | 4491 | A | 0.4491
| 50 | MeV | 2.5 | 9.754 | 0.007136 | 9.7611 | 31.94 | um | 31.94 | 1.01 | um | 1.01 | 4686 | A | 0.4686
| 55 | MeV | 2.75 | 9.325 | 0.006565 | 9.3316 | 35.69 | um | 35.69 | 1.15 | um | 1.15 | 4889 | A | 0.4889
| 60 | MeV | 3 | 8.937 | 0.006082 | 8.9431 | 39.61 | um | 39.61 | 1.28 | um | 1.28 | 5101 | A | 0.5101
| 65 | MeV | 3.25 | 8.584 | 0.005669 | 8.5897 | 43.7 | um | 43.7 | 1.4 | um | 1.4 | 5322 | A | 0.5322
| 70 | MeV | 3.5 | 8.262 | 0.005311 | 8.2673 | 47.95 | um | 47.95 | 1.53 | um | 1.53 | 5553 | A | 0.5553
| 80 | MeV | 4 | 7.692 | 0.004721 | 7.6967 | 56.92 | um | 56.92 | 1.99 | um | 1.99 | 6042 | A | 0.6042
| 90 | MeV | 4.5 | 7.202 | 0.004255 | 7.2063 | 66.54 | um | 66.54 | 2.41 | um | 2.41 | 6569 | A | 0.6569
| 100 | MeV | 5 | 6.775 | 0.003876 | 6.7789 | 76.78 | um | 76.78 | 2.82 | um | 2.82 | 7132 | A | 0.7132
| 110 | MeV | 5.5 | 6.397 | 0.003562 | 6.4006 | 87.65 | um | 87.65 | 3.21 | um | 3.21 | 7732 | A | 0.7732
| 120 | MeV | 6 | 6.06 | 0.003298 | 6.0633 | 99.15 | um | 99.15 | 3.6 | um | 3.6 | 8367 | A | 0.8367
| 130 | MeV | 6.5 | 5.758 | 0.003071 | 5.7611 | 111.26 | um | 111.26 | 3.99 | um | 3.99 | 9038 | A | 0.9038
| 140 | MeV | 7 | 5.484 | 0.002875 | 5.4869 | 124 | um | 124 | 4.39 | um | 4.39 | 9743 | A | 0.9743
| 150 | MeV | 7.5 | 5.235 | 0.002704 | 5.2377 | 137.35 | um | 137.35 | 4.78 | um | 4.78 | 1.05 | um | 1.05
| 160 | MeV | 8 | 5.007 | 0.002553 | 5.0096 | 151.33 | um | 151.33 | 5.18 | um | 5.18 | 1.13 | um | 1.13
| 170 | MeV | 8.5 | 4.797 | 0.002419 | 4.7994 | 165.93 | um | 165.93 | 5.58 | um | 5.58 | 1.21 | um | 1.21
| 180 | MeV | 9 | 4.604 | 0.002298 | 4.6063 | 181.16 | um | 181.16 | 5.98 | um | 5.98 | 1.29 | um | 1.29
| 200 | MeV | 10 | 4.259 | 0.002092 | 4.2611 | 213.49 | um | 213.49 | 7.54 | um | 7.54 | 1.47 | um | 1.47
| 225 | MeV | 11.25 | 3.892 | 0.001883 | 3.8939 | 257.44 | um | 257.44 | 9.78 | um | 9.78 | 1.71 | um | 1.71
| 250 | MeV | 12.5 | 3.581 | 0.001713 | 3.5827 | 305.38 | um | 305.38 | 11.91 | um | 11.91 | 1.98 | um | 1.98
| 275 | MeV | 13.75 | 3.314 | 0.001573 | 3.3156 | 357.33 | um | 357.33 | 14.01 | um | 14.01 | 2.26 | um | 2.26
| 300 | MeV | 15 | 3.083 | 0.001454 | 3.0845 | 413.31 | um | 413.31 | 16.1 | um | 16.1 | 2.57 | um | 2.57
| 325 | MeV | 16.25 | 2.882 | 0.001353 | 2.8834 | 473.33 | um | 473.33 | 18.21 | um | 18.21 | 2.89 | um | 2.89
| 350 | MeV | 17.5 | 2.707 | 0.001266 | 2.7083 | 537.4 | um | 537.4 | 20.36 | um | 20.36 | 3.24 | um | 3.24
| 375 | MeV | 18.75 | 2.552 | 0.00119 | 2.5532 | 605.47 | um | 605.47 | 22.53 | um | 22.53 | 3.62 | um | 3.62
| 400 | MeV | 20 | 2.416 | 0.001123 | 2.4171 | 677.52 | um | 677.52 | 24.75 | um | 24.75 | 4.01 | um | 4.01
| 450 | MeV | 22.5 | 2.189 | 0.00101 | 2.19 | 833.17 | um | 833.17 | 33.15 | um | 33.15 | 4.85 | um | 4.85
| 500 | MeV | 25 | 2.009 | 0.0009179 | 2.0099 | 1 | mm | 1000 | 41.04 | um | 41.04 | 5.78 | um | 5.78
| 550 | MeV | 27.5 | 1.868 | 0.0008421 | 1.8688 | 1.19 | mm | 1190 | 48.68 | um | 48.68 | 6.78 | um | 6.78
| 600 | MeV | 30 | 1.757 | 0.0007783 | 1.7578 | 1.39 | mm | 1390 | 56.17 | um | 56.17 | 7.85 | um | 7.85
| 650 | MeV | 32.5 | 1.646 | 0.0007239 | 1.6467 | 1.6 | mm | 1600 | 63.61 | um | 63.61 | 8.99 | um | 8.99
| 700 | MeV | 35 | 1.55 | 0.0006769 | 1.5507 | 1.82 | mm | 1820 | 71.1 | um | 71.1 | 10.19 | um | 10.19
| 800 | MeV | 40 | 1.391 | 0.0005997 | 1.3916 | 2.31 | mm | 2310 | 99.13 | um | 99.13 | 12.8 | um | 12.8
| 900 | MeV | 45 | 1.265 | 0.0005388 | 1.2655 | 2.85 | mm | 2850 | 125.19 | um | 125.19 | 15.67 | um | 15.67
| 1 | GeV | 50 | 1.162 | 0.0004896 | 1.1625 | 3.44 | mm | 3440 | 150.57 | um | 150.57 | 18.79 | um | 18.79
| 1.1 | GeV | 55 | 1.077 | 0.0004489 | 1.0774 | 4.08 | mm | 4080 | 175.75 | um | 175.75 | 22.16 | um | 22.16
| 1.2 | GeV | 60 | 1.005 | 0.0004147 | 1.0054 | 4.77 | mm | 4770 | 200.98 | um | 200.98 | 25.77 | um | 25.77
| 1.3 | GeV | 65 | 0.9438 | 0.0003855 | 0.94419 | 5.5 | mm | 5500 | 226.37 | um | 226.37 | 29.61 | um | 29.61
| 1.4 | GeV | 70 | 0.8904 | 0.0003603 | 0.89076 | 6.28 | mm | 6280 | 251.99 | um | 251.99 | 33.67 | um | 33.67
| 1.5 | GeV | 75 | 0.8438 | 0.0003383 | 0.84414 | 7.11 | mm | 7110 | 277.86 | um | 277.86 | 37.95 | um | 37.95
| 1.6 | GeV | 80 | 0.8026 | 0.000319 | 0.80292 | 7.98 | mm | 7980 | 304 | um | 304 | 42.44 | um | 42.44
| 1.7 | GeV | 85 | 0.766 | 0.0003018 | 0.7663 | 8.89 | mm | 8890 | 330.42 | um | 330.42 | 47.14 | um | 47.14
| 1.8 | GeV | 90 | 0.7333 | 0.0002864 | 0.73359 | 9.84 | mm | 9840 | 357.1 | um | 357.1 | 52.04 | um | 52.04
| 2 | GeV | 100 | 0.6771 | 0.0002601 | 0.67736 | 11.88 | mm | 11880 | 458.69 | um | 458.69 | 62.42 | um | 62.42
| 2.25 | GeV | 112.5 | 0.6202 | 0.0002335 | 0.62043 | 14.64 | mm | 14640 | 602.87 | um | 602.87 | 76.45 | um | 76.45
| 2.5 | GeV | 125 | 0.5741 | 0.000212 | 0.57431 | 17.64 | mm | 17640 | 737.54 | um | 737.54 | 91.55 | um | 91.55
| 2.75 | GeV | 137.5 | 0.5361 | 0.0001943 | 0.53629 | 20.86 | mm | 20860 | 867.65 | um | 867.65 | 107.68 | um | 107.68
| 3 | GeV | 150 | 0.5041 | 0.0001794 | 0.50428 | 24.31 | mm | 24310 | 995.33 | um | 995.33 | 124.77 | um | 124.77
| 3.25 | GeV | 162.5 | 0.4769 | 0.0001667 | 0.47707 | 27.96 | mm | 27960 | 1.12 | mm | 1120 | 142.76 | um | 142.76
| 3.5 | GeV | 175 | 0.4534 | 0.0001557 | 0.45356 | 31.8 | mm | 31800 | 1.25 | mm | 1250 | 161.61 | um | 161.61
| 3.75 | GeV | 187.5 | 0.4329 | 0.0001461 | 0.43305 | 35.84 | mm | 35840 | 1.37 | mm | 1370 | 181.25 | um | 181.25
| 4 | GeV | 200 | 0.415 | 0.0001377 | 0.41514 | 40.07 | mm | 40070 | 1.5 | mm | 1500 | 201.64 | um | 201.64
| 4.5 | GeV | 225 | 0.3848 | 0.0001236 | 0.38492 | 49.02 | mm | 49020 | 1.96 | mm | 1960 | 244.54 | um | 244.54
| 5 | GeV | 250 | 0.3606 | 0.0001121 | 0.36071 | 58.63 | mm | 58630 | 2.39 | mm | 2390 | 289.98 | um | 289.98
| 5.5 | GeV | 275 | 0.3407 | 0.0001027 | 0.3408 | 68.84 | mm | 68840 | 2.79 | mm | 2790 | 337.68 | um | 337.68
| 6 | GeV | 300 | 0.3241 | 9.478e-05 | 0.32419 | 79.61 | mm | 79610 | 3.18 | mm | 3180 | 387.38 | um | 387.38
| 6.5 | GeV | 325 | 0.3101 | 8.803e-05 | 0.31019 | 90.9 | mm | 90900 | 3.56 | mm | 3560 | 438.87 | um | 438.87
| 7 | GeV | 350 | 0.298 | 8.221e-05 | 0.29808 | 102.68 | mm | 102680 | 3.93 | mm | 3930 | 491.95 | um | 491.95
| 8 | GeV | 400 | 0.2785 | 7.267e-05 | 0.27857 | 127.53 | mm | 127530 | 5.28 | mm | 5280 | 602.24 | um | 602.24
| 9 | GeV | 450 | 0.2634 | 6.517e-05 | 0.26347 | 153.96 | mm | 153960 | 6.47 | mm | 6470 | 717 | um | 717
| 10 | GeV | 500 | 0.2514 | 5.912e-05 | 0.25146 | 181.78 | mm | 181780 | 7.57 | mm | 7570 | 835.25 | um | 835.25
| 11 | GeV | 550 | 0.2418 | 5.413e-05 | 0.24185 | 210.81 | mm | 210810 | 8.62 | mm | 8620 | 956.19 | um | 956.19
| 12 | GeV | 600 | 0.2338 | 4.994e-05 | 0.23385 | 240.92 | mm | 240920 | 9.61 | mm | 9610 | 1.08 | mm | 1080
| 13 | GeV | 650 | 0.2272 | 4.637e-05 | 0.22725 | 271.98 | mm | 271980 | 10.57 | mm | 10570 | 1.2 | mm | 1200
| 14 | GeV | 700 | 0.2216 | 4.329e-05 | 0.22164 | 303.89 | mm | 303890 | 11.5 | mm | 11500 | 1.33 | mm | 1330
| 15 | GeV | 750 | 0.2168 | 4.061e-05 | 0.21684 | 336.55 | mm | 336550 | 12.39 | mm | 12390 | 1.46 | mm | 1460
| 16 | GeV | 800 | 0.2127 | 3.825e-05 | 0.21274 | 369.88 | mm | 369880 | 13.26 | mm | 13260 | 1.58 | mm | 1580
| 17 | GeV | 850 | 0.2092 | 3.615e-05 | 0.20924 | 403.81 | mm | 403810 | 14.1 | mm | 14100 | 1.71 | mm | 1710
| 18 | GeV | 900 | 0.2061 | 3.428e-05 | 0.20613 | 438.27 | mm | 438270 | 14.92 | mm | 14920 | 1.83 | mm | 1830
228 | 20 | GeV | 1000 | 0.2011 | 3.109e-05 | 0.20113 | 508.58 | mm | 508580 | 17.94 | mm | 17940 | 2.09 | mm | 2090

## srim20Ne_EJ212
1 | 2 | 3 | 4 | 5 | 6 | 7 | 8 | 9 | 10 | 11 | 12 | 13 | 14 | 15 | 16
2 | "SRIMfit"data table | [9 empty] | please fill in |  | from SRIM output
3 | SRIM ver= | SRIM-2013.00 |  | Gas? |  | == Target Composition == |  |  |  |  | please change in |  | for appropriate value/formula
4 | Ion Z= | 10 |  |  | Atom | Atom | Atomic | Mass |  | Multiply Stopping by ; for Stopping Units
5 | Ion A= | 20 | amu |  | Name | Numb | [%] | [%] | unitID | Cnv. Factor |  |  |  | ThisWSname | srim20Ne_EJ212
6 | Target= | EJ212 | short name |  | H | 1 | 52.38 | 8.45 | 1 | 10.23 | eV / Angstrom |  |  | Corded | Ayoshida.RIKEN 2017.06
7 |  | EJ-212 PL-Scinti |  |  | C | 6 | 47.62 | 91.55 | 2 | 102.3 | keV / micron
8 | Trg.Dens= | 1.023 | g/cm3 | [5 empty] | 3 | 102.3 | MeV / mm
9 |  | 9.8606e+22 | atoms/cm3 | [5 empty] | 4 | 1 | keV / (ug/cm2)
10 | BraggCrct= | -4.3% | [6 empty] | 5 | 1 | MeV / (mg/cm2)
11 |  | row# | SRIM E range | [5 empty] | 6 | 1000 | keV / (mg/cm2)
12 | Emin= | 20 | 0.2 | 10eV/A |  |  |  |  | 7 | 10.374 | eV / (1E15 atoms/cm2)
13 | Emax= | 228 | 20000000 | 1GeV/A |  |  |  |  | 8 | 0.12496 | L.S.S. reduced unit
14 | if Gas; Ptbl = |  | Pa |  |  |  | 100 | 100 | 0 | == 5 : MeV/(mg/cm2)
15 | if Gas; Ttbl = |  | degC | [5 empty] | ref) http://www.eljentechnology.com/index.php/products/plastic-scintillators/64-ej-212
16 |  |  |  |  | SRIM Stopping Power Unit = [MeV/(mg/cm2)] |  |  |  |  | Polyvinyltoluene C10H11 rho=1.023
17 | Ion |  |  | dE/dx Elec | dE/dx Nucl | dE/dx tot | Projected |  |  | Longitudinal |  |  | Lateral
18 | Energy |  | [MeV/u] | [MeV/(mg/cm2)] |  |  | Range |  | [um] | Straggling |  | [um] | Straggling |  | [um]
19
20 | 199.999 | eV | 9.9999e-06 | 0.09138 | 1.077 | 1.1684 | 22 | A | 0.0022 | 10 | A | 0.001 | 7 | A | 0.0007
| 224.999 | eV | 1.125e-05 | 0.09692 | 1.125 | 1.2219 | 24 | A | 0.0024 | 11 | A | 0.0011 | 8 | A | 0.0008
| 249.999 | eV | 1.25e-05 | 0.1022 | 1.168 | 1.2702 | 25 | A | 0.0025 | 11 | A | 0.0011 | 8 | A | 0.0008
| 274.999 | eV | 1.375e-05 | 0.1072 | 1.208 | 1.3152 | 26 | A | 0.0026 | 12 | A | 0.0012 | 9 | A | 0.0009
| 299.999 | eV | 1.5e-05 | 0.1119 | 1.244 | 1.3559 | 28 | A | 0.0028 | 12 | A | 0.0012 | 9 | A | 0.0009
| 324.999 | eV | 1.625e-05 | 0.1165 | 1.278 | 1.3945 | 29 | A | 0.0029 | 13 | A | 0.0013 | 10 | A | 0.001
| 349.999 | eV | 1.75e-05 | 0.1209 | 1.31 | 1.4309 | 30 | A | 0.003 | 13 | A | 0.0013 | 10 | A | 0.001
| 374.999 | eV | 1.875e-05 | 0.1251 | 1.339 | 1.4641 | 32 | A | 0.0032 | 14 | A | 0.0014 | 10 | A | 0.001
| 399.999 | eV | 2e-05 | 0.1292 | 1.367 | 1.4962 | 33 | A | 0.0033 | 14 | A | 0.0014 | 11 | A | 0.0011
| 449.999 | eV | 2.25e-05 | 0.1371 | 1.417 | 1.5541 | 35 | A | 0.0035 | 15 | A | 0.0015 | 11 | A | 0.0011
| 499.999 | eV | 2.5e-05 | 0.1445 | 1.462 | 1.6065 | 38 | A | 0.0038 | 16 | A | 0.0016 | 12 | A | 0.0012
| 549.999 | eV | 2.75e-05 | 0.1515 | 1.503 | 1.6545 | 40 | A | 0.004 | 17 | A | 0.0017 | 13 | A | 0.0013
| 599.999 | eV | 3e-05 | 0.1583 | 1.54 | 1.6983 | 42 | A | 0.0042 | 18 | A | 0.0018 | 13 | A | 0.0013
| 649.999 | eV | 3.25e-05 | 0.1647 | 1.574 | 1.7387 | 44 | A | 0.0044 | 18 | A | 0.0018 | 14 | A | 0.0014
| 699.999 | eV | 3.5e-05 | 0.171 | 1.605 | 1.776 | 46 | A | 0.0046 | 19 | A | 0.0019 | 14 | A | 0.0014
| 799.999 | eV | 4e-05 | 0.1828 | 1.66 | 1.8428 | 50 | A | 0.005 | 21 | A | 0.0021 | 15 | A | 0.0015
| 899.999 | eV | 4.5e-05 | 0.1938 | 1.707 | 1.9008 | 54 | A | 0.0054 | 22 | A | 0.0022 | 17 | A | 0.0017
| 999.999 | eV | 5e-05 | 0.2043 | 1.749 | 1.9533 | 58 | A | 0.0058 | 23 | A | 0.0023 | 18 | A | 0.0018
| 1.1 | keV | 5.5e-05 | 0.2143 | 1.785 | 1.9993 | 62 | A | 0.0062 | 25 | A | 0.0025 | 19 | A | 0.0019
| 1.2 | keV | 6e-05 | 0.2238 | 1.818 | 2.0418 | 66 | A | 0.0066 | 26 | A | 0.0026 | 20 | A | 0.002
| 1.3 | keV | 6.5e-05 | 0.233 | 1.847 | 2.08 | 70 | A | 0.007 | 27 | A | 0.0027 | 21 | A | 0.0021
| 1.4 | keV | 7e-05 | 0.2418 | 1.873 | 2.1148 | 73 | A | 0.0073 | 28 | A | 0.0028 | 21 | A | 0.0021
| 1.5 | keV | 7.5e-05 | 0.2503 | 1.896 | 2.1463 | 77 | A | 0.0077 | 30 | A | 0.003 | 22 | A | 0.0022
| 1.6 | keV | 8e-05 | 0.2585 | 1.917 | 2.1755 | 80 | A | 0.008 | 31 | A | 0.0031 | 23 | A | 0.0023
| 1.7 | keV | 8.5e-05 | 0.2664 | 1.937 | 2.2034 | 84 | A | 0.0084 | 32 | A | 0.0032 | 24 | A | 0.0024
| 1.8 | keV | 9e-05 | 0.2741 | 1.954 | 2.2281 | 87 | A | 0.0087 | 33 | A | 0.0033 | 25 | A | 0.0025
| 2 | keV | 0.0001 | 0.289 | 1.985 | 2.274 | 94 | A | 0.0094 | 35 | A | 0.0035 | 27 | A | 0.0027
| 2.25 | keV | 0.0001125 | 0.3065 | 2.016 | 2.3225 | 103 | A | 0.0103 | 38 | A | 0.0038 | 29 | A | 0.0029
| 2.5 | keV | 0.000125 | 0.3231 | 2.042 | 2.3651 | 111 | A | 0.0111 | 41 | A | 0.0041 | 31 | A | 0.0031
| 2.75 | keV | 0.0001375 | 0.3388 | 2.062 | 2.4008 | 119 | A | 0.0119 | 43 | A | 0.0043 | 33 | A | 0.0033
| 3 | keV | 0.00015 | 0.3539 | 2.079 | 2.4329 | 127 | A | 0.0127 | 46 | A | 0.0046 | 35 | A | 0.0035
| 3.25 | keV | 0.0001625 | 0.3684 | 2.093 | 2.4614 | 135 | A | 0.0135 | 48 | A | 0.0048 | 37 | A | 0.0037
| 3.5 | keV | 0.000175 | 0.3823 | 2.104 | 2.4863 | 143 | A | 0.0143 | 51 | A | 0.0051 | 38 | A | 0.0038
| 3.75 | keV | 0.0001875 | 0.3957 | 2.112 | 2.5077 | 151 | A | 0.0151 | 53 | A | 0.0053 | 40 | A | 0.004
| 4 | keV | 0.0002 | 0.4087 | 2.119 | 2.5277 | 159 | A | 0.0159 | 56 | A | 0.0056 | 42 | A | 0.0042
| 4.5 | keV | 0.000225 | 0.4335 | 2.128 | 2.5615 | 175 | A | 0.0175 | 60 | A | 0.006 | 46 | A | 0.0046
| 5 | keV | 0.00025 | 0.4569 | 2.132 | 2.5889 | 191 | A | 0.0191 | 65 | A | 0.0065 | 49 | A | 0.0049
| 5.5 | keV | 0.000275 | 0.4792 | 2.132 | 2.6112 | 206 | A | 0.0206 | 69 | A | 0.0069 | 52 | A | 0.0052
| 6 | keV | 0.0003 | 0.5005 | 2.129 | 2.6295 | 222 | A | 0.0222 | 74 | A | 0.0074 | 56 | A | 0.0056
| 6.5 | keV | 0.000325 | 0.521 | 2.124 | 2.645 | 237 | A | 0.0237 | 78 | A | 0.0078 | 59 | A | 0.0059
| 7 | keV | 0.00035 | 0.5406 | 2.118 | 2.6586 | 253 | A | 0.0253 | 83 | A | 0.0083 | 62 | A | 0.0062
| 8 | keV | 0.0004 | 0.578 | 2.101 | 2.679 | 283 | A | 0.0283 | 91 | A | 0.0091 | 68 | A | 0.0068
| 9 | keV | 0.00045 | 0.613 | 2.08 | 2.693 | 314 | A | 0.0314 | 100 | A | 0.01 | 75 | A | 0.0075
| 10 | keV | 0.0005 | 0.6462 | 2.057 | 2.7032 | 345 | A | 0.0345 | 108 | A | 0.0108 | 81 | A | 0.0081
| 11 | keV | 0.00055 | 0.6777 | 2.033 | 2.7107 | 376 | A | 0.0376 | 116 | A | 0.0116 | 87 | A | 0.0087
| 12 | keV | 0.0006 | 0.7078 | 2.008 | 2.7158 | 407 | A | 0.0407 | 124 | A | 0.0124 | 93 | A | 0.0093
| 13 | keV | 0.00065 | 0.7368 | 1.983 | 2.7198 | 438 | A | 0.0438 | 132 | A | 0.0132 | 99 | A | 0.0099
| 14 | keV | 0.0007 | 0.7646 | 1.957 | 2.7216 | 468 | A | 0.0468 | 140 | A | 0.014 | 104 | A | 0.0104
| 15 | keV | 0.00075 | 0.7914 | 1.932 | 2.7234 | 500 | A | 0.05 | 148 | A | 0.0148 | 110 | A | 0.011
| 16 | keV | 0.0008 | 0.8174 | 1.907 | 2.7244 | 531 | A | 0.0531 | 155 | A | 0.0155 | 116 | A | 0.0116
| 17 | keV | 0.00085 | 0.8425 | 1.882 | 2.7245 | 562 | A | 0.0562 | 163 | A | 0.0163 | 122 | A | 0.0122
| 18 | keV | 0.0009 | 0.8669 | 1.858 | 2.7249 | 593 | A | 0.0593 | 171 | A | 0.0171 | 127 | A | 0.0127
| 20 | keV | 0.001 | 0.9138 | 1.811 | 2.7248 | 656 | A | 0.0656 | 185 | A | 0.0185 | 139 | A | 0.0139
| 22.5 | keV | 0.001125 | 0.9693 | 1.756 | 2.7253 | 735 | A | 0.0735 | 203 | A | 0.0203 | 153 | A | 0.0153
| 25 | keV | 0.00125 | 1.022 | 1.703 | 2.725 | 814 | A | 0.0814 | 221 | A | 0.0221 | 167 | A | 0.0167
| 27.5 | keV | 0.001375 | 1.072 | 1.654 | 2.726 | 894 | A | 0.0894 | 238 | A | 0.0238 | 180 | A | 0.018
| 30 | keV | 0.0015 | 1.119 | 1.608 | 2.727 | 973 | A | 0.0973 | 255 | A | 0.0255 | 194 | A | 0.0194
| 32.5 | keV | 0.001625 | 1.165 | 1.564 | 2.729 | 1053 | A | 0.1053 | 271 | A | 0.0271 | 208 | A | 0.0208
| 35 | keV | 0.00175 | 1.209 | 1.523 | 2.732 | 1134 | A | 0.1134 | 287 | A | 0.0287 | 221 | A | 0.0221
| 37.5 | keV | 0.001875 | 1.251 | 1.485 | 2.736 | 1214 | A | 0.1214 | 303 | A | 0.0303 | 234 | A | 0.0234
| 40 | keV | 0.002 | 1.292 | 1.448 | 2.74 | 1295 | A | 0.1295 | 318 | A | 0.0318 | 247 | A | 0.0247
| 45 | keV | 0.00225 | 1.454 | 1.382 | 2.836 | 1453 | A | 0.1453 | 347 | A | 0.0347 | 274 | A | 0.0274
| 50 | keV | 0.0025 | 1.577 | 1.322 | 2.899 | 1608 | A | 0.1608 | 374 | A | 0.0374 | 299 | A | 0.0299
| 55 | keV | 0.00275 | 1.675 | 1.268 | 2.943 | 1761 | A | 0.1761 | 399 | A | 0.0399 | 323 | A | 0.0323
| 60 | keV | 0.003 | 1.755 | 1.219 | 2.974 | 1912 | A | 0.1912 | 422 | A | 0.0422 | 347 | A | 0.0347
| 65 | keV | 0.00325 | 1.822 | 1.174 | 2.996 | 2063 | A | 0.2063 | 445 | A | 0.0445 | 370 | A | 0.037
| 70 | keV | 0.0035 | 1.88 | 1.133 | 3.013 | 2213 | A | 0.2213 | 467 | A | 0.0467 | 393 | A | 0.0393
| 80 | keV | 0.004 | 1.976 | 1.06 | 3.036 | 2512 | A | 0.2512 | 509 | A | 0.0509 | 437 | A | 0.0437
| 90 | keV | 0.0045 | 2.055 | 0.9971 | 3.0521 | 2811 | A | 0.2811 | 549 | A | 0.0549 | 479 | A | 0.0479
| 100 | keV | 0.005 | 2.124 | 0.9425 | 3.0665 | 3110 | A | 0.311 | 587 | A | 0.0587 | 519 | A | 0.0519
| 110 | keV | 0.0055 | 2.189 | 0.8946 | 3.0836 | 3409 | A | 0.3409 | 623 | A | 0.0623 | 558 | A | 0.0558
| 120 | keV | 0.006 | 2.25 | 0.852 | 3.102 | 3707 | A | 0.3707 | 657 | A | 0.0657 | 597 | A | 0.0597
| 130 | keV | 0.0065 | 2.311 | 0.8139 | 3.1249 | 4004 | A | 0.4004 | 689 | A | 0.0689 | 634 | A | 0.0634
| 140 | keV | 0.007 | 2.37 | 0.7795 | 3.1495 | 4299 | A | 0.4299 | 720 | A | 0.072 | 670 | A | 0.067
| 150 | keV | 0.0075 | 2.43 | 0.7484 | 3.1784 | 4592 | A | 0.4592 | 750 | A | 0.075 | 705 | A | 0.0705
| 160 | keV | 0.008 | 2.489 | 0.72 | 3.209 | 4883 | A | 0.4883 | 778 | A | 0.0778 | 739 | A | 0.0739
| 170 | keV | 0.0085 | 2.549 | 0.694 | 3.243 | 5172 | A | 0.5172 | 805 | A | 0.0805 | 773 | A | 0.0773
| 180 | keV | 0.009 | 2.608 | 0.6701 | 3.2781 | 5459 | A | 0.5459 | 831 | A | 0.0831 | 805 | A | 0.0805
| 200 | keV | 0.01 | 2.726 | 0.6276 | 3.3536 | 6023 | A | 0.6023 | 882 | A | 0.0882 | 867 | A | 0.0867
| 225 | keV | 0.01125 | 2.872 | 0.5824 | 3.4544 | 6713 | A | 0.6713 | 939 | A | 0.0939 | 941 | A | 0.0941
| 250 | keV | 0.0125 | 3.016 | 0.544 | 3.56 | 7384 | A | 0.7384 | 991 | A | 0.0991 | 1009 | A | 0.1009
| 275 | keV | 0.01375 | 3.157 | 0.5111 | 3.6681 | 8037 | A | 0.8037 | 1039 | A | 0.1039 | 1074 | A | 0.1074
| 300 | keV | 0.015 | 3.296 | 0.4823 | 3.7783 | 8672 | A | 0.8672 | 1081 | A | 0.1081 | 1134 | A | 0.1134
| 325 | keV | 0.01625 | 3.434 | 0.457 | 3.891 | 9290 | A | 0.929 | 1121 | A | 0.1121 | 1191 | A | 0.1191
| 350 | keV | 0.0175 | 3.571 | 0.4346 | 4.0056 | 9892 | A | 0.9892 | 1156 | A | 0.1156 | 1244 | A | 0.1244
| 375 | keV | 0.01875 | 3.706 | 0.4145 | 4.1205 | 1.05 | um | 1.05 | 1189 | A | 0.1189 | 1294 | A | 0.1294
| 400 | keV | 0.02 | 3.84 | 0.3964 | 4.2364 | 1.1 | um | 1.1 | 1220 | A | 0.122 | 1341 | A | 0.1341
| 450 | keV | 0.0225 | 4.103 | 0.3651 | 4.4681 | 1.21 | um | 1.21 | 1279 | A | 0.1279 | 1429 | A | 0.1429
| 500 | keV | 0.025 | 4.359 | 0.3389 | 4.6979 | 1.32 | um | 1.32 | 1329 | A | 0.1329 | 1507 | A | 0.1507
| 550 | keV | 0.0275 | 4.606 | 0.3166 | 4.9226 | 1.42 | um | 1.42 | 1374 | A | 0.1374 | 1577 | A | 0.1577
| 600 | keV | 0.03 | 4.843 | 0.2973 | 5.1403 | 1.51 | um | 1.51 | 1413 | A | 0.1413 | 1642 | A | 0.1642
| 650 | keV | 0.0325 | 5.072 | 0.2805 | 5.3525 | 1.61 | um | 1.61 | 1447 | A | 0.1447 | 1700 | A | 0.17
| 700 | keV | 0.035 | 5.291 | 0.2657 | 5.5567 | 1.69 | um | 1.69 | 1479 | A | 0.1479 | 1754 | A | 0.1754
| 800 | keV | 0.04 | 5.705 | 0.2407 | 5.9457 | 1.86 | um | 1.86 | 1541 | A | 0.1541 | 1850 | A | 0.185
| 900 | keV | 0.045 | 6.089 | 0.2204 | 6.3094 | 2.02 | um | 2.02 | 1594 | A | 0.1594 | 1932 | A | 0.1932
| 1 | MeV | 0.05 | 6.449 | 0.2036 | 6.6526 | 2.17 | um | 2.17 | 1639 | A | 0.1639 | 2005 | A | 0.2005
| 1.1 | MeV | 0.055 | 6.787 | 0.1894 | 6.9764 | 2.31 | um | 2.31 | 1678 | A | 0.1678 | 2070 | A | 0.207
| 1.2 | MeV | 0.06 | 7.109 | 0.1772 | 7.2862 | 2.45 | um | 2.45 | 1712 | A | 0.1712 | 2128 | A | 0.2128
| 1.3 | MeV | 0.065 | 7.415 | 0.1666 | 7.5816 | 2.58 | um | 2.58 | 1743 | A | 0.1743 | 2180 | A | 0.218
| 1.4 | MeV | 0.07 | 7.709 | 0.1574 | 7.8664 | 2.7 | um | 2.7 | 1770 | A | 0.177 | 2228 | A | 0.2228
| 1.5 | MeV | 0.075 | 7.991 | 0.1492 | 8.1402 | 2.82 | um | 2.82 | 1795 | A | 0.1795 | 2272 | A | 0.2272
| 1.6 | MeV | 0.08 | 8.264 | 0.1419 | 8.4059 | 2.94 | um | 2.94 | 1818 | A | 0.1818 | 2312 | A | 0.2312
| 1.7 | MeV | 0.085 | 8.528 | 0.1353 | 8.6633 | 3.05 | um | 3.05 | 1839 | A | 0.1839 | 2349 | A | 0.2349
| 1.8 | MeV | 0.09 | 8.783 | 0.1293 | 8.9123 | 3.17 | um | 3.17 | 1858 | A | 0.1858 | 2384 | A | 0.2384
| 2 | MeV | 0.1 | 9.272 | 0.119 | 9.391 | 3.38 | um | 3.38 | 1904 | A | 0.1904 | 2446 | A | 0.2446
| 2.25 | MeV | 0.1125 | 9.845 | 0.1084 | 9.9534 | 3.63 | um | 3.63 | 1960 | A | 0.196 | 2514 | A | 0.2514
| 2.5 | MeV | 0.125 | 10.38 | 0.09968 | 10.4797 | 3.87 | um | 3.87 | 2008 | A | 0.2008 | 2573 | A | 0.2573
| 2.75 | MeV | 0.1375 | 10.88 | 0.09234 | 10.9723 | 4.09 | um | 4.09 | 2049 | A | 0.2049 | 2626 | A | 0.2626
| 3 | MeV | 0.15 | 11.34 | 0.08609 | 11.4261 | 4.31 | um | 4.31 | 2087 | A | 0.2087 | 2672 | A | 0.2672
| 3.25 | MeV | 0.1625 | 11.77 | 0.0807 | 11.8507 | 4.52 | um | 4.52 | 2120 | A | 0.212 | 2714 | A | 0.2714
| 3.5 | MeV | 0.175 | 12.16 | 0.07599 | 12.236 | 4.72 | um | 4.72 | 2151 | A | 0.2151 | 2752 | A | 0.2752
| 3.75 | MeV | 0.1875 | 12.53 | 0.07184 | 12.6018 | 4.92 | um | 4.92 | 2179 | A | 0.2179 | 2787 | A | 0.2787
| 4 | MeV | 0.2 | 12.87 | 0.06816 | 12.9382 | 5.11 | um | 5.11 | 2205 | A | 0.2205 | 2819 | A | 0.2819
| 4.5 | MeV | 0.225 | 13.47 | 0.06189 | 13.5319 | 5.48 | um | 5.48 | 2281 | A | 0.2281 | 2877 | A | 0.2877
| 5 | MeV | 0.25 | 13.98 | 0.05675 | 14.0367 | 5.83 | um | 5.83 | 2349 | A | 0.2349 | 2928 | A | 0.2928
| 5.5 | MeV | 0.275 | 14.41 | 0.05245 | 14.4625 | 6.18 | um | 6.18 | 2410 | A | 0.241 | 2973 | A | 0.2973
| 6 | MeV | 0.3 | 14.78 | 0.0488 | 14.8288 | 6.51 | um | 6.51 | 2466 | A | 0.2466 | 3014 | A | 0.3014
| 6.5 | MeV | 0.325 | 15.09 | 0.04566 | 15.1357 | 6.83 | um | 6.83 | 2518 | A | 0.2518 | 3052 | A | 0.3052
| 7 | MeV | 0.35 | 15.36 | 0.04293 | 15.4029 | 7.15 | um | 7.15 | 2567 | A | 0.2567 | 3087 | A | 0.3087
| 8 | MeV | 0.4 | 15.77 | 0.03839 | 15.8084 | 7.78 | um | 7.78 | 2730 | A | 0.273 | 3151 | A | 0.3151
| 9 | MeV | 0.45 | 16.05 | 0.03478 | 16.0848 | 8.39 | um | 8.39 | 2876 | A | 0.2876 | 3207 | A | 0.3207
| 10 | MeV | 0.5 | 16.22 | 0.03182 | 16.2518 | 9 | um | 9 | 3012 | A | 0.3012 | 3259 | A | 0.3259
| 11 | MeV | 0.55 | 16.31 | 0.02936 | 16.3394 | 9.6 | um | 9.6 | 3138 | A | 0.3138 | 3307 | A | 0.3307
| 12 | MeV | 0.6 | 16.34 | 0.02728 | 16.3673 | 10.19 | um | 10.19 | 3259 | A | 0.3259 | 3352 | A | 0.3352
| 13 | MeV | 0.65 | 16.31 | 0.02548 | 16.3355 | 10.79 | um | 10.79 | 3375 | A | 0.3375 | 3395 | A | 0.3395
| 14 | MeV | 0.7 | 16.24 | 0.02393 | 16.2639 | 11.39 | um | 11.39 | 3488 | A | 0.3488 | 3436 | A | 0.3436
| 15 | MeV | 0.75 | 16.13 | 0.02256 | 16.1526 | 11.99 | um | 11.99 | 3598 | A | 0.3598 | 3476 | A | 0.3476
| 16 | MeV | 0.8 | 16 | 0.02135 | 16.0214 | 12.6 | um | 12.6 | 3707 | A | 0.3707 | 3515 | A | 0.3515
| 17 | MeV | 0.85 | 15.85 | 0.02027 | 15.8703 | 13.21 | um | 13.21 | 3814 | A | 0.3814 | 3552 | A | 0.3552
| 18 | MeV | 0.9 | 15.69 | 0.0193 | 15.7093 | 13.83 | um | 13.83 | 3920 | A | 0.392 | 3590 | A | 0.359
| 20 | MeV | 1 | 15.34 | 0.01763 | 15.3576 | 15.09 | um | 15.09 | 4317 | A | 0.4317 | 3662 | A | 0.3662
| 22.5 | MeV | 1.125 | 14.87 | 0.01593 | 14.8859 | 16.71 | um | 16.71 | 4899 | A | 0.4899 | 3752 | A | 0.3752
| 25 | MeV | 1.25 | 14.4 | 0.01455 | 14.4146 | 18.38 | um | 18.38 | 5450 | A | 0.545 | 3841 | A | 0.3841
| 27.5 | MeV | 1.375 | 13.94 | 0.0134 | 13.9534 | 20.1 | um | 20.1 | 5982 | A | 0.5982 | 3930 | A | 0.393
| 30 | MeV | 1.5 | 13.5 | 0.01243 | 13.5124 | 21.88 | um | 21.88 | 6501 | A | 0.6501 | 4020 | A | 0.402
| 32.5 | MeV | 1.625 | 13.08 | 0.01159 | 13.0916 | 23.72 | um | 23.72 | 7013 | A | 0.7013 | 4112 | A | 0.4112
| 35 | MeV | 1.75 | 12.67 | 0.01087 | 12.6809 | 25.61 | um | 25.61 | 7520 | A | 0.752 | 4206 | A | 0.4206
| 37.5 | MeV | 1.875 | 12.29 | 0.01023 | 12.3002 | 27.57 | um | 27.57 | 8024 | A | 0.8024 | 4301 | A | 0.4301
| 40 | MeV | 2 | 11.93 | 0.009675 | 11.9397 | 29.58 | um | 29.58 | 8526 | A | 0.8526 | 4400 | A | 0.44
| 45 | MeV | 2.25 | 11.48 | 0.008729 | 11.4887 | 33.76 | um | 33.76 | 1.04 | um | 1.04 | 4602 | A | 0.4602
| 50 | MeV | 2.5 | 10.92 | 0.00796 | 10.928 | 38.12 | um | 38.12 | 1.21 | um | 1.21 | 4813 | A | 0.4813
| 55 | MeV | 2.75 | 10.39 | 0.007322 | 10.3973 | 42.71 | um | 42.71 | 1.37 | um | 1.37 | 5035 | A | 0.5035
| 60 | MeV | 3 | 9.915 | 0.006784 | 9.9218 | 47.52 | um | 47.52 | 1.54 | um | 1.54 | 5268 | A | 0.5268
| 65 | MeV | 3.25 | 9.489 | 0.006323 | 9.4953 | 52.56 | um | 52.56 | 1.69 | um | 1.69 | 5513 | A | 0.5513
| 70 | MeV | 3.5 | 9.102 | 0.005923 | 9.1079 | 57.82 | um | 57.82 | 1.85 | um | 1.85 | 5769 | A | 0.5769
| 80 | MeV | 4 | 8.426 | 0.005265 | 8.4313 | 68.97 | um | 68.97 | 2.44 | um | 2.44 | 6317 | A | 0.6317
| 90 | MeV | 4.5 | 7.853 | 0.004745 | 7.8577 | 80.99 | um | 80.99 | 2.97 | um | 2.97 | 6911 | A | 0.6911
| 100 | MeV | 5 | 7.358 | 0.004322 | 7.3623 | 93.85 | um | 93.85 | 3.49 | um | 3.49 | 7552 | A | 0.7552
| 110 | MeV | 5.5 | 6.926 | 0.003972 | 6.93 | 107.54 | um | 107.54 | 3.99 | um | 3.99 | 8237 | A | 0.8237
| 120 | MeV | 6 | 6.544 | 0.003677 | 6.5477 | 122.05 | um | 122.05 | 4.49 | um | 4.49 | 8965 | A | 0.8965
| 130 | MeV | 6.5 | 6.203 | 0.003424 | 6.2064 | 137.39 | um | 137.39 | 4.99 | um | 4.99 | 9737 | A | 0.9737
| 140 | MeV | 7 | 5.897 | 0.003206 | 5.9002 | 153.55 | um | 153.55 | 5.5 | um | 5.5 | 1.06 | um | 1.06
| 150 | MeV | 7.5 | 5.62 | 0.003015 | 5.623 | 170.53 | um | 170.53 | 6 | um | 6 | 1.14 | um | 1.14
| 160 | MeV | 8 | 5.367 | 0.002846 | 5.3698 | 188.32 | um | 188.32 | 6.51 | um | 6.51 | 1.23 | um | 1.23
| 170 | MeV | 8.5 | 5.137 | 0.002696 | 5.1397 | 206.93 | um | 206.93 | 7.03 | um | 7.03 | 1.32 | um | 1.32
| 180 | MeV | 9 | 4.925 | 0.002562 | 4.9276 | 226.36 | um | 226.36 | 7.55 | um | 7.55 | 1.42 | um | 1.42
| 200 | MeV | 10 | 4.549 | 0.002332 | 4.5513 | 267.66 | um | 267.66 | 9.55 | um | 9.55 | 1.63 | um | 1.63
| 225 | MeV | 11.25 | 4.152 | 0.002099 | 4.1541 | 323.89 | um | 323.89 | 12.44 | um | 12.44 | 1.91 | um | 1.91
| 250 | MeV | 12.5 | 3.818 | 0.00191 | 3.8199 | 385.27 | um | 385.27 | 15.18 | um | 15.18 | 2.22 | um | 2.22
| 275 | MeV | 13.75 | 3.533 | 0.001753 | 3.5348 | 451.81 | um | 451.81 | 17.87 | um | 17.87 | 2.55 | um | 2.55
| 300 | MeV | 15 | 3.287 | 0.001621 | 3.2886 | 523.52 | um | 523.52 | 20.56 | um | 20.56 | 2.91 | um | 2.91
| 325 | MeV | 16.25 | 3.075 | 0.001509 | 3.0765 | 600.38 | um | 600.38 | 23.27 | um | 23.27 | 3.29 | um | 3.29
| 350 | MeV | 17.5 | 2.889 | 0.001411 | 2.8904 | 682.36 | um | 682.36 | 26.01 | um | 26.01 | 3.7 | um | 3.7
| 375 | MeV | 18.75 | 2.726 | 0.001326 | 2.7273 | 769.44 | um | 769.44 | 28.8 | um | 28.8 | 4.13 | um | 4.13
| 400 | MeV | 20 | 2.582 | 0.001251 | 2.5833 | 861.55 | um | 861.55 | 31.62 | um | 31.62 | 4.59 | um | 4.59
| 450 | MeV | 22.5 | 2.341 | 0.001125 | 2.3421 | 1.06 | mm | 1060 | 42.35 | um | 42.35 | 5.57 | um | 5.57
| 500 | MeV | 25 | 2.15 | 0.001023 | 2.151 | 1.28 | mm | 1280 | 52.41 | um | 52.41 | 6.65 | um | 6.65
| 550 | MeV | 27.5 | 1.997 | 0.0009384 | 1.9979 | 1.51 | mm | 1510 | 62.16 | um | 62.16 | 7.81 | um | 7.81
| 600 | MeV | 30 | 1.873 | 0.0008674 | 1.8739 | 1.77 | mm | 1770 | 71.74 | um | 71.74 | 9.05 | um | 9.05
| 650 | MeV | 32.5 | 1.755 | 0.0008067 | 1.7558 | 2.04 | mm | 2040 | 81.28 | um | 81.28 | 10.37 | um | 10.37
| 700 | MeV | 35 | 1.652 | 0.0007543 | 1.6528 | 2.32 | mm | 2320 | 90.89 | um | 90.89 | 11.77 | um | 11.77
| 800 | MeV | 40 | 1.482 | 0.0006682 | 1.4827 | 2.95 | mm | 2950 | 126.86 | um | 126.86 | 14.81 | um | 14.81
| 900 | MeV | 45 | 1.347 | 0.0006004 | 1.3476 | 3.64 | mm | 3640 | 160.3 | um | 160.3 | 18.16 | um | 18.16
| 1 | GeV | 50 | 1.238 | 0.0005455 | 1.2385 | 4.4 | mm | 4400 | 192.87 | um | 192.87 | 21.8 | um | 21.8
| 1.1 | GeV | 55 | 1.146 | 0.0005002 | 1.1465 | 5.22 | mm | 5220 | 225.2 | um | 225.2 | 25.72 | um | 25.72
| 1.2 | GeV | 60 | 1.07 | 0.000462 | 1.0705 | 6.1 | mm | 6100 | 257.59 | um | 257.59 | 29.93 | um | 29.93
| 1.3 | GeV | 65 | 1.004 | 0.0004295 | 1.0044 | 7.04 | mm | 7040 | 290.2 | um | 290.2 | 34.41 | um | 34.41
| 1.4 | GeV | 70 | 0.9469 | 0.0004014 | 0.9473 | 8.05 | mm | 8050 | 323.11 | um | 323.11 | 39.15 | um | 39.15
| 1.5 | GeV | 75 | 0.8972 | 0.0003769 | 0.89758 | 9.11 | mm | 9110 | 356.35 | um | 356.35 | 44.15 | um | 44.15
| 1.6 | GeV | 80 | 0.8532 | 0.0003554 | 0.85356 | 10.22 | mm | 10220 | 389.94 | um | 389.94 | 49.39 | um | 49.39
| 1.7 | GeV | 85 | 0.8142 | 0.0003362 | 0.81454 | 11.4 | mm | 11400 | 423.89 | um | 423.89 | 54.88 | um | 54.88
| 1.8 | GeV | 90 | 0.7793 | 0.0003191 | 0.77962 | 12.62 | mm | 12620 | 458.19 | um | 458.19 | 60.61 | um | 60.61
| 2 | GeV | 100 | 0.7193 | 0.0002898 | 0.71959 | 15.24 | mm | 15240 | 588.84 | um | 588.84 | 72.74 | um | 72.74
| 2.25 | GeV | 112.5 | 0.6587 | 0.0002601 | 0.65896 | 18.79 | mm | 18790 | 774.32 | um | 774.32 | 89.13 | um | 89.13
| 2.5 | GeV | 125 | 0.6096 | 0.0002362 | 0.60984 | 22.64 | mm | 22640 | 947.6 | um | 947.6 | 106.81 | um | 106.81
| 2.75 | GeV | 137.5 | 0.569 | 0.0002164 | 0.56922 | 26.79 | mm | 26790 | 1.12 | mm | 1120 | 125.68 | um | 125.68
| 3 | GeV | 150 | 0.535 | 0.0001998 | 0.5352 | 31.22 | mm | 31220 | 1.28 | mm | 1280 | 145.68 | um | 145.68
| 3.25 | GeV | 162.5 | 0.506 | 0.0001856 | 0.50619 | 35.92 | mm | 35920 | 1.44 | mm | 1440 | 166.74 | um | 166.74
| 3.5 | GeV | 175 | 0.481 | 0.0001734 | 0.48117 | 40.87 | mm | 40870 | 1.6 | mm | 1600 | 188.81 | um | 188.81
| 3.75 | GeV | 187.5 | 0.4592 | 0.0001628 | 0.45936 | 46.07 | mm | 46070 | 1.76 | mm | 1760 | 211.81 | um | 211.81
| 4 | GeV | 200 | 0.44 | 0.0001534 | 0.44015 | 51.51 | mm | 51510 | 1.93 | mm | 1930 | 235.71 | um | 235.71
| 4.5 | GeV | 225 | 0.4079 | 0.0001376 | 0.40804 | 63.05 | mm | 63050 | 2.53 | mm | 2530 | 285.99 | um | 285.99
| 5 | GeV | 250 | 0.3821 | 0.0001249 | 0.38222 | 75.43 | mm | 75430 | 3.07 | mm | 3070 | 339.26 | um | 339.26
| 5.5 | GeV | 275 | 0.361 | 0.0001144 | 0.36111 | 88.59 | mm | 88590 | 3.59 | mm | 3590 | 395.21 | um | 395.21
| 6 | GeV | 300 | 0.3433 | 0.0001056 | 0.34341 | 102.47 | mm | 102470 | 4.1 | mm | 4100 | 453.53 | um | 453.53
| 6.5 | GeV | 325 | 0.3283 | 9.804e-05 | 0.3284 | 117.03 | mm | 117030 | 4.59 | mm | 4590 | 513.96 | um | 513.96
| 7 | GeV | 350 | 0.3155 | 9.156e-05 | 0.31559 | 132.22 | mm | 132220 | 5.07 | mm | 5070 | 576.29 | um | 576.29
| 8 | GeV | 400 | 0.2946 | 8.093e-05 | 0.29468 | 164.29 | mm | 164290 | 6.8 | mm | 6800 | 705.83 | um | 705.83
| 9 | GeV | 450 | 0.2785 | 7.258e-05 | 0.27857 | 198.41 | mm | 198410 | 8.34 | mm | 8340 | 840.72 | um | 840.72
| 10 | GeV | 500 | 0.2658 | 6.584e-05 | 0.26587 | 234.34 | mm | 234340 | 9.77 | mm | 9770 | 979.79 | um | 979.79
| 11 | GeV | 550 | 0.2554 | 6.028e-05 | 0.25546 | 271.86 | mm | 271860 | 11.12 | mm | 11120 | 1.12 | mm | 1120
| 12 | GeV | 600 | 0.2469 | 5.561e-05 | 0.24696 | 310.79 | mm | 310790 | 12.41 | mm | 12410 | 1.27 | mm | 1270
| 13 | GeV | 650 | 0.2398 | 5.163e-05 | 0.23985 | 350.96 | mm | 350960 | 13.65 | mm | 13650 | 1.41 | mm | 1410
| 14 | GeV | 700 | 0.2338 | 4.82e-05 | 0.23385 | 392.24 | mm | 392240 | 14.85 | mm | 14850 | 1.56 | mm | 1560
| 15 | GeV | 750 | 0.2287 | 4.522e-05 | 0.22875 | 434.51 | mm | 434510 | 16.01 | mm | 16010 | 1.71 | mm | 1710
| 16 | GeV | 800 | 0.2243 | 4.259e-05 | 0.22434 | 477.66 | mm | 477660 | 17.14 | mm | 17140 | 1.86 | mm | 1860
| 17 | GeV | 850 | 0.2205 | 4.026e-05 | 0.22054 | 521.6 | mm | 521600 | 18.23 | mm | 18230 | 2.01 | mm | 2010
| 18 | GeV | 900 | 0.2172 | 3.818e-05 | 0.21724 | 566.26 | mm | 566260 | 19.29 | mm | 19290 | 2.16 | mm | 2160
228 | 20 | GeV | 1000 | 0.2118 | 3.462e-05 | 0.21183 | 657.4 | mm | 657400 | 23.21 | mm | 23210 | 2.46 | mm | 2460