## srim238U_Si
1 | 2 | 3 | 4 | 5 | 6 | 7 | 8 | 9 | 10 | 11 | 12 | 13 | 14 | 15 | 16
2 | "SRIMfit"data table | [9 empty] | please fill in |  | from SRIM output
3 | SRIM ver= | SRIM-2013.00 |  | Gas? |  | == Target Composition == |  |  |  |  | please change in |  | for appropriate value/formula
4 | Ion Z= | 92 |  |  | Atom | Atom | Atomic | Mass |  | Multiply Stopping by ; for Stopping Units
5 | Ion A= | 238 | amu |  | Name | Numb | [%] | [%] | unitID | Cnv. Factor |  |  |  | ThisWSname | srim238U_Si
6 | Target= | Si | short name |  | Si | 14 | 100 | 100 | 1 | 23.211 | eV / Angstrom |  |  | Corded | Ayoshida.RIKEN 2017.06
7 |  | Silicon | [6 empty] | 2 | 232.11 | keV / micron
8 | Trg.Dens= | 2.3212 | g/cm3 | [5 empty] | 3 | 232.11 | MeV / mm
9 |  | 4.977e+22 | atoms/cm3 | [5 empty] | 4 | 1 | keV / (ug/cm2)
10 | BraggCrct= | 0% | [6 empty] | 5 | 1 | MeV / (mg/cm2)
11 |  | row# | SRIM E range | [5 empty] | 6 | 1000 | keV / (mg/cm2)
12 | Emin= | 20 | 2.38 | 10eV/A |  |  |  |  | 7 | 46.637 | eV / (1E15 atoms/cm2)
13 | Emax= | 228 | 238000000 | 1GeV/A |  |  |  |  | 8 | 0.024484 | L.S.S. reduced unit
14 | if Gas; Ptbl = |  | Pa |  |  |  | 100 | 100 | 0 | == 5 : MeV/(mg/cm2)
15 | if Gas; Ttbl = |  | degC
16 |  |  |  |  | SRIM Stopping Power Unit = [MeV/(mg/cm2)]
17 | Ion |  |  | dE/dx Elec | dE/dx Nucl | dE/dx tot | Projected |  |  | Longitudinal |  |  | Lateral
18 | Energy |  | [MeV/u] | [MeV/(mg/cm2)] |  |  | Range |  | [um] | Straggling |  | [um] | Straggling |  | [um]
19
20 | 2.5 | keV | 1.0504e-05 | 0.3469 | 3.01 | 3.3569 | 68 | A | 0.0068 | 18 | A | 0.0018 | 12 | A | 0.0012
| 2.75 | keV | 1.1555e-05 | 0.3638 | 3.162 | 3.5258 | 70 | A | 0.007 | 18 | A | 0.0018 | 13 | A | 0.0013
| 3 | keV | 1.2605e-05 | 0.38 | 3.305 | 3.685 | 73 | A | 0.0073 | 19 | A | 0.0019 | 13 | A | 0.0013
| 3.25 | keV | 1.3655e-05 | 0.3955 | 3.442 | 3.8375 | 76 | A | 0.0076 | 19 | A | 0.0019 | 14 | A | 0.0014
| 3.5 | keV | 1.4706e-05 | 0.4104 | 3.572 | 3.9824 | 78 | A | 0.0078 | 20 | A | 0.002 | 14 | A | 0.0014
| 3.75 | keV | 1.5756e-05 | 0.4248 | 3.697 | 4.1218 | 80 | A | 0.008 | 21 | A | 0.0021 | 15 | A | 0.0015
| 4 | keV | 1.6807e-05 | 0.4388 | 3.817 | 4.2558 | 83 | A | 0.0083 | 21 | A | 0.0021 | 15 | A | 0.0015
| 4.5 | keV | 1.8908e-05 | 0.4654 | 4.043 | 4.5084 | 87 | A | 0.0087 | 22 | A | 0.0022 | 16 | A | 0.0016
| 5 | keV | 2.1008e-05 | 0.4906 | 4.254 | 4.7446 | 91 | A | 0.0091 | 23 | A | 0.0023 | 16 | A | 0.0016
| 5.5 | keV | 2.3109e-05 | 0.5145 | 4.452 | 4.9665 | 95 | A | 0.0095 | 24 | A | 0.0024 | 17 | A | 0.0017
| 6 | keV | 2.521e-05 | 0.5374 | 4.638 | 5.1754 | 99 | A | 0.0099 | 25 | A | 0.0025 | 18 | A | 0.0018
| 6.5 | keV | 2.7311e-05 | 0.5593 | 4.813 | 5.3723 | 103 | A | 0.0103 | 26 | A | 0.0026 | 18 | A | 0.0018
| 7 | keV | 2.9412e-05 | 0.5804 | 4.98 | 5.5604 | 106 | A | 0.0106 | 27 | A | 0.0027 | 19 | A | 0.0019
| 8 | keV | 3.3613e-05 | 0.6205 | 5.291 | 5.9115 | 113 | A | 0.0113 | 28 | A | 0.0028 | 20 | A | 0.002
| 9 | keV | 3.7815e-05 | 0.6582 | 5.575 | 6.2332 | 119 | A | 0.0119 | 30 | A | 0.003 | 21 | A | 0.0021
| 10 | keV | 4.2017e-05 | 0.6938 | 5.838 | 6.5318 | 125 | A | 0.0125 | 31 | A | 0.0031 | 22 | A | 0.0022
| 11 | keV | 4.6218e-05 | 0.7276 | 6.082 | 6.8096 | 131 | A | 0.0131 | 32 | A | 0.0032 | 23 | A | 0.0023
| 12 | keV | 5.042e-05 | 0.76 | 6.31 | 7.07 | 137 | A | 0.0137 | 33 | A | 0.0033 | 24 | A | 0.0024
| 13 | keV | 5.4622e-05 | 0.791 | 6.524 | 7.315 | 142 | A | 0.0142 | 34 | A | 0.0034 | 25 | A | 0.0025
| 14 | keV | 5.8824e-05 | 0.8209 | 6.726 | 7.5469 | 147 | A | 0.0147 | 36 | A | 0.0036 | 26 | A | 0.0026
| 15 | keV | 6.3025e-05 | 0.8497 | 6.917 | 7.7667 | 152 | A | 0.0152 | 37 | A | 0.0037 | 27 | A | 0.0027
| 16 | keV | 6.7227e-05 | 0.8775 | 7.098 | 7.9755 | 157 | A | 0.0157 | 38 | A | 0.0038 | 27 | A | 0.0027
| 17 | keV | 7.1429e-05 | 0.9045 | 7.27 | 8.1745 | 162 | A | 0.0162 | 39 | A | 0.0039 | 28 | A | 0.0028
| 18 | keV | 7.563e-05 | 0.9308 | 7.435 | 8.3658 | 167 | A | 0.0167 | 40 | A | 0.004 | 29 | A | 0.0029
| 20 | keV | 8.4034e-05 | 0.9811 | 7.742 | 8.7231 | 176 | A | 0.0176 | 41 | A | 0.0041 | 30 | A | 0.003
| 22.5 | keV | 9.4538e-05 | 1.041 | 8.092 | 9.133 | 187 | A | 0.0187 | 44 | A | 0.0044 | 32 | A | 0.0032
| 25 | keV | 0.00010504 | 1.097 | 8.411 | 9.508 | 197 | A | 0.0197 | 46 | A | 0.0046 | 34 | A | 0.0034
| 27.5 | keV | 0.00011555 | 1.15 | 8.703 | 9.853 | 208 | A | 0.0208 | 48 | A | 0.0048 | 36 | A | 0.0036
| 30 | keV | 0.00012605 | 1.202 | 8.972 | 10.174 | 217 | A | 0.0217 | 49 | A | 0.0049 | 37 | A | 0.0037
| 32.5 | keV | 0.00013655 | 1.251 | 9.221 | 10.472 | 227 | A | 0.0227 | 51 | A | 0.0051 | 39 | A | 0.0039
| 35 | keV | 0.00014706 | 1.298 | 9.454 | 10.752 | 236 | A | 0.0236 | 53 | A | 0.0053 | 40 | A | 0.004
| 37.5 | keV | 0.00015756 | 1.343 | 9.672 | 11.015 | 245 | A | 0.0245 | 55 | A | 0.0055 | 42 | A | 0.0042
| 40 | keV | 0.00016807 | 1.388 | 9.876 | 11.264 | 254 | A | 0.0254 | 56 | A | 0.0056 | 43 | A | 0.0043
| 45 | keV | 0.00018908 | 1.472 | 10.25 | 11.722 | 271 | A | 0.0271 | 59 | A | 0.0059 | 46 | A | 0.0046
| 50 | keV | 0.00021008 | 1.551 | 10.58 | 12.131 | 288 | A | 0.0288 | 62 | A | 0.0062 | 48 | A | 0.0048
| 55 | keV | 0.00023109 | 1.627 | 10.89 | 12.517 | 304 | A | 0.0304 | 65 | A | 0.0065 | 51 | A | 0.0051
| 60 | keV | 0.0002521 | 1.699 | 11.16 | 12.859 | 319 | A | 0.0319 | 68 | A | 0.0068 | 53 | A | 0.0053
| 65 | keV | 0.00027311 | 1.769 | 11.41 | 13.179 | 335 | A | 0.0335 | 71 | A | 0.0071 | 55 | A | 0.0055
| 70 | keV | 0.00029412 | 1.835 | 11.64 | 13.475 | 349 | A | 0.0349 | 73 | A | 0.0073 | 58 | A | 0.0058
| 80 | keV | 0.00033613 | 1.962 | 12.06 | 14.022 | 378 | A | 0.0378 | 78 | A | 0.0078 | 62 | A | 0.0062
| 90 | keV | 0.00037815 | 2.081 | 12.41 | 14.491 | 406 | A | 0.0406 | 83 | A | 0.0083 | 66 | A | 0.0066
| 100 | keV | 0.00042017 | 2.194 | 12.73 | 14.924 | 433 | A | 0.0433 | 87 | A | 0.0087 | 70 | A | 0.007
| 110 | keV | 0.00046218 | 2.301 | 13 | 15.301 | 460 | A | 0.046 | 92 | A | 0.0092 | 74 | A | 0.0074
| 120 | keV | 0.0005042 | 2.403 | 13.25 | 15.653 | 486 | A | 0.0486 | 96 | A | 0.0096 | 78 | A | 0.0078
| 130 | keV | 0.00054622 | 2.501 | 13.47 | 15.971 | 511 | A | 0.0511 | 100 | A | 0.01 | 81 | A | 0.0081
| 140 | keV | 0.00058824 | 2.596 | 13.67 | 16.266 | 536 | A | 0.0536 | 104 | A | 0.0104 | 85 | A | 0.0085
| 150 | keV | 0.00063025 | 2.687 | 13.85 | 16.537 | 560 | A | 0.056 | 108 | A | 0.0108 | 88 | A | 0.0088
| 160 | keV | 0.00067227 | 2.775 | 14.01 | 16.785 | 584 | A | 0.0584 | 111 | A | 0.0111 | 92 | A | 0.0092
| 170 | keV | 0.00071429 | 2.86 | 14.16 | 17.02 | 608 | A | 0.0608 | 115 | A | 0.0115 | 95 | A | 0.0095
| 180 | keV | 0.0007563 | 2.943 | 14.3 | 17.243 | 631 | A | 0.0631 | 118 | A | 0.0118 | 99 | A | 0.0099
| 200 | keV | 0.00084034 | 3.103 | 14.54 | 17.643 | 677 | A | 0.0677 | 126 | A | 0.0126 | 105 | A | 0.0105
| 225 | keV | 0.00094538 | 3.291 | 14.79 | 18.081 | 734 | A | 0.0734 | 134 | A | 0.0134 | 113 | A | 0.0113
| 250 | keV | 0.0010504 | 3.469 | 14.99 | 18.459 | 789 | A | 0.0789 | 142 | A | 0.0142 | 120 | A | 0.012
| 275 | keV | 0.0011555 | 3.638 | 15.16 | 18.798 | 843 | A | 0.0843 | 150 | A | 0.015 | 128 | A | 0.0128
| 300 | keV | 0.0012605 | 3.8 | 15.3 | 19.1 | 896 | A | 0.0896 | 158 | A | 0.0158 | 135 | A | 0.0135
| 325 | keV | 0.0013655 | 3.955 | 15.41 | 19.365 | 949 | A | 0.0949 | 166 | A | 0.0166 | 142 | A | 0.0142
| 350 | keV | 0.0014706 | 4.104 | 15.51 | 19.614 | 1001 | A | 0.1001 | 173 | A | 0.0173 | 148 | A | 0.0148
| 375 | keV | 0.0015756 | 4.248 | 15.58 | 19.828 | 1052 | A | 0.1052 | 180 | A | 0.018 | 155 | A | 0.0155
| 400 | keV | 0.0016807 | 4.388 | 15.64 | 20.028 | 1103 | A | 0.1103 | 187 | A | 0.0187 | 162 | A | 0.0162
| 450 | keV | 0.0018908 | 4.654 | 15.73 | 20.384 | 1204 | A | 0.1204 | 201 | A | 0.0201 | 175 | A | 0.0175
| 500 | keV | 0.0021008 | 4.886 | 15.78 | 20.666 | 1303 | A | 0.1303 | 215 | A | 0.0215 | 187 | A | 0.0187
| 550 | keV | 0.0023109 | 5.135 | 15.8 | 20.935 | 1401 | A | 0.1401 | 228 | A | 0.0228 | 199 | A | 0.0199
| 600 | keV | 0.002521 | 5.405 | 15.8 | 21.205 | 1498 | A | 0.1498 | 241 | A | 0.0241 | 211 | A | 0.0211
| 650 | keV | 0.0027311 | 5.672 | 15.79 | 21.462 | 1594 | A | 0.1594 | 254 | A | 0.0254 | 223 | A | 0.0223
| 700 | keV | 0.0029412 | 5.921 | 15.75 | 21.671 | 1688 | A | 0.1688 | 266 | A | 0.0266 | 234 | A | 0.0234
| 800 | keV | 0.0033613 | 6.353 | 15.66 | 22.013 | 1876 | A | 0.1876 | 290 | A | 0.029 | 256 | A | 0.0256
| 900 | keV | 0.0037815 | 6.7 | 15.53 | 22.23 | 2061 | A | 0.2061 | 314 | A | 0.0314 | 278 | A | 0.0278
| 1 | MeV | 0.0042017 | 6.976 | 15.38 | 22.356 | 2246 | A | 0.2246 | 336 | A | 0.0336 | 299 | A | 0.0299
| 1.1 | MeV | 0.0046218 | 7.198 | 15.22 | 22.418 | 2429 | A | 0.2429 | 359 | A | 0.0359 | 320 | A | 0.032
| 1.2 | MeV | 0.005042 | 7.376 | 15.06 | 22.436 | 2613 | A | 0.2613 | 380 | A | 0.038 | 340 | A | 0.034
| 1.3 | MeV | 0.0054622 | 7.522 | 14.89 | 22.412 | 2797 | A | 0.2797 | 402 | A | 0.0402 | 360 | A | 0.036
| 1.4 | MeV | 0.0058824 | 7.645 | 14.71 | 22.355 | 2981 | A | 0.2981 | 423 | A | 0.0423 | 380 | A | 0.038
| 1.5 | MeV | 0.0063025 | 7.75 | 14.54 | 22.29 | 3167 | A | 0.3167 | 444 | A | 0.0444 | 400 | A | 0.04
| 1.6 | MeV | 0.0067227 | 7.845 | 14.37 | 22.215 | 3352 | A | 0.3352 | 465 | A | 0.0465 | 419 | A | 0.0419
| 1.7 | MeV | 0.0071429 | 7.932 | 14.2 | 22.132 | 3539 | A | 0.3539 | 485 | A | 0.0485 | 439 | A | 0.0439
| 1.8 | MeV | 0.007563 | 8.017 | 14.03 | 22.047 | 3727 | A | 0.3727 | 506 | A | 0.0506 | 458 | A | 0.0458
| 2 | MeV | 0.0084034 | 8.186 | 13.7 | 21.886 | 4105 | A | 0.4105 | 547 | A | 0.0547 | 497 | A | 0.0497
| 2.25 | MeV | 0.0094538 | 8.41 | 13.3 | 21.71 | 4581 | A | 0.4581 | 599 | A | 0.0599 | 545 | A | 0.0545
| 2.5 | MeV | 0.010504 | 8.656 | 12.93 | 21.586 | 5061 | A | 0.5061 | 649 | A | 0.0649 | 592 | A | 0.0592
| 2.75 | MeV | 0.011555 | 8.928 | 12.57 | 21.498 | 5545 | A | 0.5545 | 699 | A | 0.0699 | 639 | A | 0.0639
| 3 | MeV | 0.012605 | 9.222 | 12.24 | 21.462 | 6030 | A | 0.603 | 747 | A | 0.0747 | 686 | A | 0.0686
| 3.25 | MeV | 0.013655 | 9.534 | 11.92 | 21.454 | 6516 | A | 0.6516 | 794 | A | 0.0794 | 732 | A | 0.0732
| 3.5 | MeV | 0.014706 | 9.862 | 11.62 | 21.482 | 7002 | A | 0.7002 | 839 | A | 0.0839 | 778 | A | 0.0778
| 3.75 | MeV | 0.015756 | 10.2 | 11.34 | 21.54 | 7488 | A | 0.7488 | 884 | A | 0.0884 | 823 | A | 0.0823
| 4 | MeV | 0.016807 | 10.54 | 11.07 | 21.61 | 7973 | A | 0.7973 | 927 | A | 0.0927 | 868 | A | 0.0868
| 4.5 | MeV | 0.018908 | 11.24 | 10.58 | 21.82 | 8936 | A | 0.8936 | 1014 | A | 0.1014 | 956 | A | 0.0956
| 5 | MeV | 0.021008 | 11.94 | 10.14 | 22.08 | 9892 | A | 0.9892 | 1096 | A | 0.1096 | 1041 | A | 0.1041
| 5.5 | MeV | 0.023109 | 12.61 | 9.737 | 22.347 | 1.08 | um | 1.08 | 1174 | A | 0.1174 | 1124 | A | 0.1124
| 6 | MeV | 0.02521 | 13.25 | 9.371 | 22.621 | 1.18 | um | 1.18 | 1247 | A | 0.1247 | 1204 | A | 0.1204
| 6.5 | MeV | 0.027311 | 13.86 | 9.036 | 22.896 | 1.27 | um | 1.27 | 1316 | A | 0.1316 | 1282 | A | 0.1282
| 7 | MeV | 0.029412 | 14.43 | 8.728 | 23.158 | 1.36 | um | 1.36 | 1382 | A | 0.1382 | 1358 | A | 0.1358
| 8 | MeV | 0.033613 | 15.44 | 8.18 | 23.62 | 1.54 | um | 1.54 | 1515 | A | 0.1515 | 1503 | A | 0.1503
| 9 | MeV | 0.037815 | 16.3 | 7.708 | 24.008 | 1.72 | um | 1.72 | 1636 | A | 0.1636 | 1640 | A | 0.164
| 10 | MeV | 0.042017 | 17.01 | 7.295 | 24.305 | 1.89 | um | 1.89 | 1748 | A | 0.1748 | 1771 | A | 0.1771
| 11 | MeV | 0.046218 | 17.59 | 6.932 | 24.522 | 2.07 | um | 2.07 | 1853 | A | 0.1853 | 1897 | A | 0.1897
| 12 | MeV | 0.05042 | 18.07 | 6.608 | 24.678 | 2.24 | um | 2.24 | 1952 | A | 0.1952 | 2018 | A | 0.2018
| 13 | MeV | 0.054622 | 18.47 | 6.318 | 24.788 | 2.41 | um | 2.41 | 2046 | A | 0.2046 | 2135 | A | 0.2135
| 14 | MeV | 0.058824 | 18.79 | 6.056 | 24.846 | 2.58 | um | 2.58 | 2135 | A | 0.2135 | 2249 | A | 0.2249
| 15 | MeV | 0.063025 | 19.07 | 5.818 | 24.888 | 2.75 | um | 2.75 | 2221 | A | 0.2221 | 2359 | A | 0.2359
| 16 | MeV | 0.067227 | 19.31 | 5.601 | 24.911 | 2.92 | um | 2.92 | 2304 | A | 0.2304 | 2467 | A | 0.2467
| 17 | MeV | 0.071429 | 19.52 | 5.402 | 24.922 | 3.09 | um | 3.09 | 2384 | A | 0.2384 | 2573 | A | 0.2573
| 18 | MeV | 0.07563 | 19.72 | 5.218 | 24.938 | 3.26 | um | 3.26 | 2462 | A | 0.2462 | 2677 | A | 0.2677
| 20 | MeV | 0.084034 | 20.1 | 4.892 | 24.992 | 3.6 | um | 3.6 | 2632 | A | 0.2632 | 2878 | A | 0.2878
| 22.5 | MeV | 0.094538 | 20.58 | 4.544 | 25.124 | 4.03 | um | 4.03 | 2842 | A | 0.2842 | 3119 | A | 0.3119
| 25 | MeV | 0.10504 | 21.12 | 4.249 | 25.369 | 4.45 | um | 4.45 | 3036 | A | 0.3036 | 3350 | A | 0.335
| 27.5 | MeV | 0.11555 | 21.74 | 3.994 | 25.734 | 4.87 | um | 4.87 | 3215 | A | 0.3215 | 3570 | A | 0.357
| 30 | MeV | 0.12605 | 22.45 | 3.772 | 26.222 | 5.28 | um | 5.28 | 3381 | A | 0.3381 | 3780 | A | 0.378
| 32.5 | MeV | 0.13655 | 23.24 | 3.576 | 26.816 | 5.68 | um | 5.68 | 3534 | A | 0.3534 | 3979 | A | 0.3979
| 35 | MeV | 0.14706 | 24.11 | 3.403 | 27.513 | 6.08 | um | 6.08 | 3675 | A | 0.3675 | 4168 | A | 0.4168
| 37.5 | MeV | 0.15756 | 25.03 | 3.247 | 28.277 | 6.46 | um | 6.46 | 3805 | A | 0.3805 | 4346 | A | 0.4346
| 40 | MeV | 0.16807 | 26.01 | 3.107 | 29.117 | 6.83 | um | 6.83 | 3924 | A | 0.3924 | 4515 | A | 0.4515
| 45 | MeV | 0.18908 | 28.07 | 2.863 | 30.933 | 7.54 | um | 7.54 | 4196 | A | 0.4196 | 4824 | A | 0.4824
| 50 | MeV | 0.21008 | 30.22 | 2.659 | 32.879 | 8.22 | um | 8.22 | 4426 | A | 0.4426 | 5100 | A | 0.51
| 55 | MeV | 0.23109 | 32.39 | 2.486 | 34.876 | 8.85 | um | 8.85 | 4621 | A | 0.4621 | 5346 | A | 0.5346
| 60 | MeV | 0.2521 | 34.56 | 2.335 | 36.895 | 9.44 | um | 9.44 | 4790 | A | 0.479 | 5566 | A | 0.5566
| 65 | MeV | 0.27311 | 36.7 | 2.204 | 38.904 | 10.01 | um | 10.01 | 4936 | A | 0.4936 | 5764 | A | 0.5764
| 70 | MeV | 0.29412 | 38.78 | 2.089 | 40.869 | 10.55 | um | 10.55 | 5065 | A | 0.5065 | 5944 | A | 0.5944
| 80 | MeV | 0.33613 | 42.76 | 1.894 | 44.654 | 11.55 | um | 11.55 | 5376 | A | 0.5376 | 6256 | A | 0.6256
| 90 | MeV | 0.37815 | 46.45 | 1.735 | 48.185 | 12.48 | um | 12.48 | 5626 | A | 0.5626 | 6518 | A | 0.6518
| 100 | MeV | 0.42017 | 49.87 | 1.604 | 51.474 | 13.34 | um | 13.34 | 5834 | A | 0.5834 | 6744 | A | 0.6744
| 110 | MeV | 0.46218 | 53.03 | 1.492 | 54.522 | 14.15 | um | 14.15 | 6010 | A | 0.601 | 6940 | A | 0.694
| 120 | MeV | 0.5042 | 55.96 | 1.397 | 57.357 | 14.92 | um | 14.92 | 6163 | A | 0.6163 | 7114 | A | 0.7114
| 130 | MeV | 0.54622 | 58.69 | 1.314 | 60.004 | 15.65 | um | 15.65 | 6298 | A | 0.6298 | 7269 | A | 0.7269
| 140 | MeV | 0.58824 | 61.23 | 1.241 | 62.471 | 16.35 | um | 16.35 | 6419 | A | 0.6419 | 7408 | A | 0.7408
| 150 | MeV | 0.63025 | 63.61 | 1.177 | 64.787 | 17.02 | um | 17.02 | 6527 | A | 0.6527 | 7535 | A | 0.7535
| 160 | MeV | 0.67227 | 65.84 | 1.119 | 66.959 | 17.68 | um | 17.68 | 6627 | A | 0.6627 | 7651 | A | 0.7651
| 170 | MeV | 0.71429 | 67.95 | 1.068 | 69.018 | 18.31 | um | 18.31 | 6718 | A | 0.6718 | 7758 | A | 0.7758
| 180 | MeV | 0.7563 | 69.94 | 1.021 | 70.961 | 18.92 | um | 18.92 | 6802 | A | 0.6802 | 7856 | A | 0.7856
| 200 | MeV | 0.84034 | 73.62 | 0.9401 | 74.5601 | 20.11 | um | 20.11 | 7054 | A | 0.7054 | 8034 | A | 0.8034
| 225 | MeV | 0.94538 | 77.75 | 0.8566 | 78.6066 | 21.51 | um | 21.51 | 7378 | A | 0.7378 | 8227 | A | 0.8227
| 250 | MeV | 1.0504 | 81.45 | 0.7878 | 82.2378 | 22.85 | um | 22.85 | 7659 | A | 0.7659 | 8395 | A | 0.8395
| 275 | MeV | 1.1555 | 84.8 | 0.7301 | 85.5301 | 24.13 | um | 24.13 | 7906 | A | 0.7906 | 8543 | A | 0.8543
| 300 | MeV | 1.2605 | 87.86 | 0.6808 | 88.5408 | 25.37 | um | 25.37 | 8129 | A | 0.8129 | 8675 | A | 0.8675
| 325 | MeV | 1.3655 | 90.67 | 0.6383 | 91.3083 | 26.56 | um | 26.56 | 8330 | A | 0.833 | 8795 | A | 0.8795
| 350 | MeV | 1.4706 | 93.25 | 0.6012 | 93.8512 | 27.73 | um | 27.73 | 8515 | A | 0.8515 | 8905 | A | 0.8905
| 375 | MeV | 1.5756 | 95.65 | 0.5685 | 96.2185 | 28.86 | um | 28.86 | 8686 | A | 0.8686 | 9006 | A | 0.9006
| 400 | MeV | 1.6807 | 97.87 | 0.5394 | 98.4094 | 29.96 | um | 29.96 | 8846 | A | 0.8846 | 9099 | A | 0.9099
| 450 | MeV | 1.8908 | 101.9 | 0.49 | 102.39 | 32.11 | um | 32.11 | 9385 | A | 0.9385 | 9267 | A | 0.9267
| 500 | MeV | 2.1008 | 105.4 | 0.4494 | 105.8494 | 34.18 | um | 34.18 | 9858 | A | 0.9858 | 9416 | A | 0.9416
| 550 | MeV | 2.3109 | 107.7 | 0.4155 | 108.1155 | 36.19 | um | 36.19 | 1.03 | um | 1.03 | 9550 | A | 0.955
| 600 | MeV | 2.521 | 109.5 | 0.3867 | 109.8867 | 38.16 | um | 38.16 | 1.07 | um | 1.07 | 9673 | A | 0.9673
| 650 | MeV | 2.7311 | 111.3 | 0.3618 | 111.6618 | 40.11 | um | 40.11 | 1.1 | um | 1.1 | 9787 | A | 0.9787
| 700 | MeV | 2.9412 | 112.9 | 0.3402 | 113.2402 | 42.02 | um | 42.02 | 1.14 | um | 1.14 | 9893 | A | 0.9893
| 800 | MeV | 3.3613 | 115.3 | 0.3044 | 115.6044 | 45.79 | um | 45.79 | 1.26 | um | 1.26 | 1.01 | um | 1.01
| 900 | MeV | 3.7815 | 117.1 | 0.2758 | 117.3758 | 49.48 | um | 49.48 | 1.37 | um | 1.37 | 1.03 | um | 1.03
| 1 | GeV | 4.2017 | 118.2 | 0.2524 | 118.4524 | 53.14 | um | 53.14 | 1.46 | um | 1.46 | 1.04 | um | 1.04
| 1.1 | GeV | 4.6218 | 118.9 | 0.2329 | 119.1329 | 56.76 | um | 56.76 | 1.55 | um | 1.55 | 1.06 | um | 1.06
| 1.2 | GeV | 5.042 | 119.3 | 0.2164 | 119.5164 | 60.37 | um | 60.37 | 1.64 | um | 1.64 | 1.07 | um | 1.07
| 1.3 | GeV | 5.4622 | 119.4 | 0.2022 | 119.6022 | 63.98 | um | 63.98 | 1.71 | um | 1.71 | 1.09 | um | 1.09
| 1.4 | GeV | 5.8824 | 119.2 | 0.1899 | 119.3899 | 67.58 | um | 67.58 | 1.79 | um | 1.79 | 1.1 | um | 1.1
| 1.5 | GeV | 6.3025 | 118.9 | 0.1791 | 119.0791 | 71.19 | um | 71.19 | 1.86 | um | 1.86 | 1.11 | um | 1.11
| 1.6 | GeV | 6.7227 | 118.4 | 0.1695 | 118.5695 | 74.82 | um | 74.82 | 1.93 | um | 1.93 | 1.12 | um | 1.12
| 1.7 | GeV | 7.1429 | 117.9 | 0.1609 | 118.0609 | 78.46 | um | 78.46 | 2 | um | 2 | 1.13 | um | 1.13
| 1.8 | GeV | 7.563 | 117.2 | 0.1533 | 117.3533 | 82.12 | um | 82.12 | 2.07 | um | 2.07 | 1.15 | um | 1.15
| 2 | GeV | 8.4034 | 115.7 | 0.14 | 115.84 | 89.51 | um | 89.51 | 2.32 | um | 2.32 | 1.17 | um | 1.17
| 2.25 | GeV | 9.4538 | 113.6 | 0.1266 | 113.7266 | 98.89 | um | 98.89 | 2.67 | um | 2.67 | 1.2 | um | 1.2
| 2.5 | GeV | 10.5042 | 111.4 | 0.1156 | 111.5156 | 108.46 | um | 108.46 | 3 | um | 3 | 1.22 | um | 1.22
| 2.75 | GeV | 11.5546 | 109.1 | 0.1064 | 109.2064 | 118.22 | um | 118.22 | 3.3 | um | 3.3 | 1.25 | um | 1.25
| 3 | GeV | 12.605 | 106.9 | 0.09873 | 106.9987 | 128.18 | um | 128.18 | 3.59 | um | 3.59 | 1.28 | um | 1.28
| 3.25 | GeV | 13.6555 | 104.7 | 0.09212 | 104.7921 | 138.36 | um | 138.36 | 3.87 | um | 3.87 | 1.3 | um | 1.3
| 3.5 | GeV | 14.7059 | 102.5 | 0.08638 | 102.5864 | 148.75 | um | 148.75 | 4.14 | um | 4.14 | 1.33 | um | 1.33
| 3.75 | GeV | 15.7563 | 100.4 | 0.08135 | 100.4814 | 159.36 | um | 159.36 | 4.41 | um | 4.41 | 1.36 | um | 1.36
| 4 | GeV | 16.8067 | 98.45 | 0.07691 | 98.5269 | 170.18 | um | 170.18 | 4.67 | um | 4.67 | 1.38 | um | 1.38
| 4.5 | GeV | 18.9076 | 94.71 | 0.0694 | 94.7794 | 192.48 | um | 192.48 | 5.63 | um | 5.63 | 1.44 | um | 1.44
| 5 | GeV | 21.0084 | 91.29 | 0.0633 | 91.3533 | 215.63 | um | 215.63 | 6.52 | um | 6.52 | 1.5 | um | 1.5
| 5.5 | GeV | 23.1092 | 88.19 | 0.05823 | 88.2482 | 239.63 | um | 239.63 | 7.35 | um | 7.35 | 1.56 | um | 1.56
| 6 | GeV | 25.2101 | 85.39 | 0.05396 | 85.444 | 264.44 | um | 264.44 | 8.15 | um | 8.15 | 1.62 | um | 1.62
| 6.5 | GeV | 27.3109 | 82.88 | 0.05029 | 82.9303 | 290.04 | um | 290.04 | 8.92 | um | 8.92 | 1.68 | um | 1.68
| 7 | GeV | 29.4118 | 80.63 | 0.04712 | 80.6771 | 316.37 | um | 316.37 | 9.67 | um | 9.67 | 1.74 | um | 1.74
| 8 | GeV | 33.6134 | 75.9 | 0.04189 | 75.9419 | 371.44 | um | 371.44 | 12.42 | um | 12.42 | 1.87 | um | 1.87
| 9 | GeV | 37.8151 | 71.66 | 0.03776 | 71.6978 | 429.84 | um | 429.84 | 14.92 | um | 14.92 | 2.01 | um | 2.01
| 10 | GeV | 42.0168 | 67.93 | 0.0344 | 67.9644 | 491.58 | um | 491.58 | 17.29 | um | 17.29 | 2.16 | um | 2.16
| 11 | GeV | 46.2185 | 64.63 | 0.03161 | 64.6616 | 556.59 | um | 556.59 | 19.58 | um | 19.58 | 2.32 | um | 2.32
| 12 | GeV | 50.4202 | 61.7 | 0.02927 | 61.7293 | 624.8 | um | 624.8 | 21.83 | um | 21.83 | 2.48 | um | 2.48
| 13 | GeV | 54.6218 | 59.07 | 0.02726 | 59.0973 | 696.16 | um | 696.16 | 24.06 | um | 24.06 | 2.65 | um | 2.65
| 14 | GeV | 58.8235 | 56.69 | 0.02552 | 56.7155 | 770.59 | um | 770.59 | 26.26 | um | 26.26 | 2.83 | um | 2.83
| 15 | GeV | 63.0252 | 54.54 | 0.024 | 54.564 | 848.05 | um | 848.05 | 28.46 | um | 28.46 | 3.01 | um | 3.01
| 16 | GeV | 67.2269 | 52.58 | 0.02266 | 52.6027 | 928.48 | um | 928.48 | 30.65 | um | 30.65 | 3.21 | um | 3.21
| 17 | GeV | 71.4286 | 50.79 | 0.02147 | 50.8115 | 1.01 | mm | 1010 | 32.84 | um | 32.84 | 3.4 | um | 3.4
| 18 | GeV | 75.6303 | 49.15 | 0.0204 | 49.1704 | 1.1 | mm | 1100 | 35.03 | um | 35.03 | 3.61 | um | 3.61
| 20 | GeV | 84.0336 | 46.23 | 0.01857 | 46.2486 | 1.28 | mm | 1280 | 43.38 | um | 43.38 | 4.03 | um | 4.03
| 22.5 | GeV | 94.5378 | 43.15 | 0.01671 | 43.1667 | 1.52 | mm | 1520 | 55.19 | um | 55.19 | 4.6 | um | 4.6
| 25 | GeV | 105.042 | 40.56 | 0.01521 | 40.5752 | 1.78 | mm | 1780 | 66.13 | um | 66.13 | 5.19 | um | 5.19
| 27.5 | GeV | 115.5462 | 38.35 | 0.01396 | 38.364 | 2.05 | mm | 2050 | 76.59 | um | 76.59 | 5.82 | um | 5.82
| 30 | GeV | 126.0504 | 36.44 | 0.01291 | 36.4529 | 2.34 | mm | 2340 | 86.76 | um | 86.76 | 6.48 | um | 6.48
| 32.5 | GeV | 136.5546 | 34.78 | 0.01202 | 34.792 | 2.64 | mm | 2640 | 96.74 | um | 96.74 | 7.16 | um | 7.16
| 35 | GeV | 147.0588 | 33.31 | 0.01124 | 33.3212 | 2.96 | mm | 2960 | 106.6 | um | 106.6 | 7.87 | um | 7.87
| 37.5 | GeV | 157.563 | 32.01 | 0.01057 | 32.0206 | 3.29 | mm | 3290 | 116.37 | um | 116.37 | 8.61 | um | 8.61
| 40 | GeV | 168.0672 | 30.85 | 0.00997 | 30.86 | 3.63 | mm | 3630 | 126.07 | um | 126.07 | 9.36 | um | 9.36
| 45 | GeV | 189.0756 | 28.87 | 0.008966 | 28.879 | 4.35 | mm | 4350 | 162.25 | um | 162.25 | 10.94 | um | 10.94
| 50 | GeV | 210.084 | 27.24 | 0.008152 | 27.2482 | 5.12 | mm | 5120 | 195.29 | um | 195.29 | 12.59 | um | 12.59
| 55 | GeV | 231.0924 | 25.87 | 0.00748 | 25.8775 | 5.93 | mm | 5930 | 226.54 | um | 226.54 | 14.3 | um | 14.3
| 60 | GeV | 252.1008 | 24.71 | 0.006914 | 24.7169 | 6.78 | mm | 6780 | 256.6 | um | 256.6 | 16.08 | um | 16.08
| 65 | GeV | 273.1092 | 23.72 | 0.00643 | 23.7264 | 7.67 | mm | 7670 | 285.81 | um | 285.81 | 17.91 | um | 17.91
| 70 | GeV | 294.1176 | 22.86 | 0.006013 | 22.866 | 8.6 | mm | 8600 | 314.36 | um | 314.36 | 19.79 | um | 19.79
| 80 | GeV | 336.1345 | 21.43 | 0.005327 | 21.4353 | 10.55 | mm | 10550 | 417.94 | um | 417.94 | 23.68 | um | 23.68
| 90 | GeV | 378.1513 | 20.31 | 0.004787 | 20.3148 | 12.61 | mm | 12610 | 509.9 | um | 509.9 | 27.71 | um | 27.71
| 100 | GeV | 420.1681 | 19.41 | 0.00435 | 19.4143 | 14.78 | mm | 14780 | 595.15 | um | 595.15 | 31.84 | um | 31.84
| 110 | GeV | 462.1849 | 18.67 | 0.003988 | 18.674 | 17.04 | mm | 17040 | 675.77 | um | 675.77 | 36.07 | um | 36.07
| 120 | GeV | 504.2017 | 18.06 | 0.003685 | 18.0637 | 19.39 | mm | 19390 | 752.85 | um | 752.85 | 40.36 | um | 40.36
| 130 | GeV | 546.2185 | 17.55 | 0.003425 | 17.5534 | 21.81 | mm | 21810 | 827.04 | um | 827.04 | 44.7 | um | 44.7
| 140 | GeV | 588.2353 | 17.11 | 0.003202 | 17.1132 | 24.3 | mm | 24300 | 898.73 | um | 898.73 | 49.08 | um | 49.08
| 150 | GeV | 630.2521 | 16.73 | 0.003006 | 16.733 | 26.84 | mm | 26840 | 968.22 | um | 968.22 | 53.49 | um | 53.49
| 160 | GeV | 672.2689 | 16.41 | 0.002834 | 16.4128 | 29.44 | mm | 29440 | 1.04 | mm | 1040 | 57.91 | um | 57.91
| 170 | GeV | 714.2857 | 16.13 | 0.002682 | 16.1327 | 32.09 | mm | 32090 | 1.1 | mm | 1100 | 62.34 | um | 62.34
| 180 | GeV | 756.3025 | 15.88 | 0.002545 | 15.8825 | 34.78 | mm | 34780 | 1.17 | mm | 1170 | 66.76 | um | 66.76
| 200 | GeV | 840.3361 | 15.47 | 0.002311 | 15.4723 | 40.28 | mm | 40280 | 1.4 | mm | 1400 | 75.59 | um | 75.59
| 225 | GeV | 945.3782 | 15.08 | 0.002075 | 15.0821 | 47.33 | mm | 47330 | 1.72 | mm | 1720 | 86.54 | um | 86.54
228 | 238 | GeV | 1000 | 14.93 | 0.001971 | 14.932 | 51.06 | mm | 51060 | 1.8 | mm | 1800 | 92.18 | um | 92.18

## srim238U_Al
1 | 2 | 3 | 4 | 5 | 6 | 7 | 8 | 9 | 10 | 11 | 12 | 13 | 14 | 15 | 16
2 | "SRIMfit"data table | [9 empty] | please fill in |  | from SRIM output
3 | SRIM ver= | SRIM-2013.00 |  | Gas? |  | == Target Composition == |  |  |  |  | please change in |  | for appropriate value/formula
4 | Ion Z= | 92 |  |  | Atom | Atom | Atomic | Mass |  | Multiply Stopping by ; for Stopping Units
5 | Ion A= | 238 | amu |  | Name | Numb | [%] | [%] | unitID | Cnv. Factor |  |  |  | ThisWSname | srim238U_Al
6 | Target= | Al | short name |  | Al | 13 | 100 | 100 | 1 | 27.019 | eV / Angstrom |  |  | Corded | Ayoshida.RIKEN 2017.06
7 |  | Aluminum | [6 empty] | 2 | 270.19 | keV / micron
8 | Trg.Dens= | 2.702 | g/cm3 | [5 empty] | 3 | 270.19 | MeV / mm
9 |  | 6.0305e+22 | atoms/cm3 | [5 empty] | 4 | 1 | keV / (ug/cm2)
10 | BraggCrct= | 0% | [6 empty] | 5 | 1 | MeV / (mg/cm2)
11 |  | row# | SRIM E range | [5 empty] | 6 | 1000 | keV / (mg/cm2)
12 | Emin= | 20 | 2.38 | 10eV/A |  |  |  |  | 7 | 44.804 | eV / (1E15 atoms/cm2)
13 | Emax= | 228 | 238000000 | 1GeV/A |  |  |  |  | 8 | 0.02509 | L.S.S. reduced unit
14 | if Gas; Ptbl = |  | Pa |  |  |  | 100 | 100 | 0 | == 5 : MeV/(mg/cm2)
15 | if Gas; Ttbl = |  | degC
16 |  |  |  |  | SRIM Stopping Power Unit = [MeV/(mg/cm2)]
17 | Ion |  |  | dE/dx Elec | dE/dx Nucl | dE/dx tot | Projected |  |  | Longitudinal |  |  | Lateral
18 | Energy |  | [MeV/u] | [MeV/(mg/cm2)] |  |  | Range |  | [um] | Straggling |  | [um] | Straggling |  | [um]
19
20 | 2.5 | keV | 1.0504e-05 | 0.3778 | 3.01 | 3.3878 | 58 | A | 0.0058 | 15 | A | 0.0015 | 10 | A | 0.001
| 2.75 | keV | 1.1555e-05 | 0.3962 | 3.161 | 3.5572 | 60 | A | 0.006 | 15 | A | 0.0015 | 11 | A | 0.0011
| 3 | keV | 1.2605e-05 | 0.4138 | 3.304 | 3.7178 | 62 | A | 0.0062 | 16 | A | 0.0016 | 11 | A | 0.0011
| 3.25 | keV | 1.3655e-05 | 0.4307 | 3.44 | 3.8707 | 64 | A | 0.0064 | 16 | A | 0.0016 | 11 | A | 0.0011
| 3.5 | keV | 1.4706e-05 | 0.447 | 3.57 | 4.017 | 67 | A | 0.0067 | 17 | A | 0.0017 | 12 | A | 0.0012
| 3.75 | keV | 1.5756e-05 | 0.4627 | 3.694 | 4.1567 | 69 | A | 0.0069 | 17 | A | 0.0017 | 12 | A | 0.0012
| 4 | keV | 1.6807e-05 | 0.4778 | 3.813 | 4.2908 | 71 | A | 0.0071 | 18 | A | 0.0018 | 12 | A | 0.0012
| 4.5 | keV | 1.8908e-05 | 0.5068 | 4.037 | 4.5438 | 74 | A | 0.0074 | 18 | A | 0.0018 | 13 | A | 0.0013
| 5 | keV | 2.1008e-05 | 0.5342 | 4.247 | 4.7812 | 78 | A | 0.0078 | 19 | A | 0.0019 | 14 | A | 0.0014
| 5.5 | keV | 2.3109e-05 | 0.5603 | 4.443 | 5.0033 | 81 | A | 0.0081 | 20 | A | 0.002 | 14 | A | 0.0014
| 6 | keV | 2.521e-05 | 0.5852 | 4.627 | 5.2122 | 84 | A | 0.0084 | 21 | A | 0.0021 | 15 | A | 0.0015
| 6.5 | keV | 2.7311e-05 | 0.6091 | 4.801 | 5.4101 | 88 | A | 0.0088 | 21 | A | 0.0021 | 15 | A | 0.0015
| 7 | keV | 2.9412e-05 | 0.6321 | 4.967 | 5.5991 | 91 | A | 0.0091 | 22 | A | 0.0022 | 16 | A | 0.0016
| 8 | keV | 3.3613e-05 | 0.6758 | 5.274 | 5.9498 | 96 | A | 0.0096 | 23 | A | 0.0023 | 17 | A | 0.0017
| 9 | keV | 3.7815e-05 | 0.7167 | 5.556 | 6.2727 | 102 | A | 0.0102 | 25 | A | 0.0025 | 18 | A | 0.0018
| 10 | keV | 4.2017e-05 | 0.7555 | 5.816 | 6.5715 | 107 | A | 0.0107 | 26 | A | 0.0026 | 18 | A | 0.0018
| 11 | keV | 4.6218e-05 | 0.7924 | 6.057 | 6.8494 | 112 | A | 0.0112 | 27 | A | 0.0027 | 19 | A | 0.0019
| 12 | keV | 5.042e-05 | 0.8276 | 6.282 | 7.1096 | 117 | A | 0.0117 | 28 | A | 0.0028 | 20 | A | 0.002
| 13 | keV | 5.4622e-05 | 0.8614 | 6.494 | 7.3554 | 122 | A | 0.0122 | 29 | A | 0.0029 | 21 | A | 0.0021
| 14 | keV | 5.8824e-05 | 0.8939 | 6.693 | 7.5869 | 126 | A | 0.0126 | 30 | A | 0.003 | 21 | A | 0.0021
| 15 | keV | 6.3025e-05 | 0.9253 | 6.881 | 7.8063 | 130 | A | 0.013 | 30 | A | 0.003 | 22 | A | 0.0022
| 16 | keV | 6.7227e-05 | 0.9557 | 7.06 | 8.0157 | 135 | A | 0.0135 | 31 | A | 0.0031 | 23 | A | 0.0023
| 17 | keV | 7.1429e-05 | 0.9851 | 7.23 | 8.2151 | 139 | A | 0.0139 | 32 | A | 0.0032 | 24 | A | 0.0024
| 18 | keV | 7.563e-05 | 1.014 | 7.392 | 8.406 | 143 | A | 0.0143 | 33 | A | 0.0033 | 24 | A | 0.0024
| 20 | keV | 8.4034e-05 | 1.068 | 7.694 | 8.762 | 151 | A | 0.0151 | 34 | A | 0.0034 | 25 | A | 0.0025
| 22.5 | keV | 9.4538e-05 | 1.133 | 8.039 | 9.172 | 160 | A | 0.016 | 36 | A | 0.0036 | 27 | A | 0.0027
| 25 | keV | 0.00010504 | 1.195 | 8.352 | 9.547 | 169 | A | 0.0169 | 38 | A | 0.0038 | 28 | A | 0.0028
| 27.5 | keV | 0.00011555 | 1.253 | 8.639 | 9.892 | 178 | A | 0.0178 | 40 | A | 0.004 | 30 | A | 0.003
| 30 | keV | 0.00012605 | 1.309 | 8.903 | 10.212 | 186 | A | 0.0186 | 41 | A | 0.0041 | 31 | A | 0.0031
| 32.5 | keV | 0.00013655 | 1.362 | 9.148 | 10.51 | 194 | A | 0.0194 | 43 | A | 0.0043 | 32 | A | 0.0032
| 35 | keV | 0.00014706 | 1.413 | 9.375 | 10.788 | 202 | A | 0.0202 | 44 | A | 0.0044 | 33 | A | 0.0033
| 37.5 | keV | 0.00015756 | 1.463 | 9.588 | 11.051 | 210 | A | 0.021 | 46 | A | 0.0046 | 35 | A | 0.0035
| 40 | keV | 0.00016807 | 1.511 | 9.788 | 11.299 | 218 | A | 0.0218 | 47 | A | 0.0047 | 36 | A | 0.0036
| 45 | keV | 0.00018908 | 1.603 | 10.15 | 11.753 | 232 | A | 0.0232 | 49 | A | 0.0049 | 38 | A | 0.0038
| 50 | keV | 0.00021008 | 1.689 | 10.48 | 12.169 | 247 | A | 0.0247 | 52 | A | 0.0052 | 40 | A | 0.004
| 55 | keV | 0.00023109 | 1.772 | 10.78 | 12.552 | 261 | A | 0.0261 | 54 | A | 0.0054 | 42 | A | 0.0042
| 60 | keV | 0.0002521 | 1.851 | 11.04 | 12.891 | 274 | A | 0.0274 | 57 | A | 0.0057 | 44 | A | 0.0044
| 65 | keV | 0.00027311 | 1.926 | 11.29 | 13.216 | 287 | A | 0.0287 | 59 | A | 0.0059 | 46 | A | 0.0046
| 70 | keV | 0.00029412 | 1.999 | 11.51 | 13.509 | 300 | A | 0.03 | 61 | A | 0.0061 | 48 | A | 0.0048
| 80 | keV | 0.00033613 | 2.137 | 11.91 | 14.047 | 325 | A | 0.0325 | 65 | A | 0.0065 | 52 | A | 0.0052
| 90 | keV | 0.00037815 | 2.267 | 12.26 | 14.527 | 349 | A | 0.0349 | 69 | A | 0.0069 | 55 | A | 0.0055
| 100 | keV | 0.00042017 | 2.389 | 12.56 | 14.949 | 372 | A | 0.0372 | 73 | A | 0.0073 | 59 | A | 0.0059
| 110 | keV | 0.00046218 | 2.506 | 12.83 | 15.336 | 395 | A | 0.0395 | 76 | A | 0.0076 | 62 | A | 0.0062
| 120 | keV | 0.0005042 | 2.617 | 13.07 | 15.687 | 417 | A | 0.0417 | 80 | A | 0.008 | 65 | A | 0.0065
| 130 | keV | 0.00054622 | 2.724 | 13.28 | 16.004 | 439 | A | 0.0439 | 83 | A | 0.0083 | 68 | A | 0.0068
| 140 | keV | 0.00058824 | 2.827 | 13.47 | 16.297 | 460 | A | 0.046 | 86 | A | 0.0086 | 71 | A | 0.0071
| 150 | keV | 0.00063025 | 2.926 | 13.65 | 16.576 | 481 | A | 0.0481 | 90 | A | 0.009 | 74 | A | 0.0074
| 160 | keV | 0.00067227 | 3.022 | 13.8 | 16.822 | 502 | A | 0.0502 | 93 | A | 0.0093 | 77 | A | 0.0077
| 170 | keV | 0.00071429 | 3.115 | 13.94 | 17.055 | 522 | A | 0.0522 | 96 | A | 0.0096 | 80 | A | 0.008
| 180 | keV | 0.0007563 | 3.205 | 14.07 | 17.275 | 542 | A | 0.0542 | 99 | A | 0.0099 | 82 | A | 0.0082
| 200 | keV | 0.00084034 | 3.379 | 14.3 | 17.679 | 582 | A | 0.0582 | 105 | A | 0.0105 | 88 | A | 0.0088
| 225 | keV | 0.00094538 | 3.584 | 14.54 | 18.124 | 631 | A | 0.0631 | 112 | A | 0.0112 | 94 | A | 0.0094
| 250 | keV | 0.0010504 | 3.778 | 14.73 | 18.508 | 678 | A | 0.0678 | 119 | A | 0.0119 | 101 | A | 0.0101
| 275 | keV | 0.0011555 | 3.962 | 14.88 | 18.842 | 725 | A | 0.0725 | 125 | A | 0.0125 | 107 | A | 0.0107
| 300 | keV | 0.0012605 | 4.138 | 15.01 | 19.148 | 771 | A | 0.0771 | 132 | A | 0.0132 | 113 | A | 0.0113
| 325 | keV | 0.0013655 | 4.307 | 15.12 | 19.427 | 816 | A | 0.0816 | 138 | A | 0.0138 | 118 | A | 0.0118
| 350 | keV | 0.0014706 | 4.47 | 15.2 | 19.67 | 860 | A | 0.086 | 144 | A | 0.0144 | 124 | A | 0.0124
| 375 | keV | 0.0015756 | 4.627 | 15.27 | 19.897 | 905 | A | 0.0905 | 150 | A | 0.015 | 130 | A | 0.013
| 400 | keV | 0.0016807 | 4.778 | 15.32 | 20.098 | 948 | A | 0.0948 | 156 | A | 0.0156 | 135 | A | 0.0135
| 450 | keV | 0.0018908 | 5.068 | 15.4 | 20.468 | 1035 | A | 0.1035 | 168 | A | 0.0168 | 146 | A | 0.0146
| 500 | keV | 0.0021008 | 5.338 | 15.43 | 20.768 | 1120 | A | 0.112 | 179 | A | 0.0179 | 156 | A | 0.0156
| 550 | keV | 0.0023109 | 5.648 | 15.44 | 21.088 | 1204 | A | 0.1204 | 190 | A | 0.019 | 166 | A | 0.0166
| 600 | keV | 0.002521 | 5.986 | 15.43 | 21.416 | 1286 | A | 0.1286 | 200 | A | 0.02 | 176 | A | 0.0176
| 650 | keV | 0.0027311 | 6.324 | 15.41 | 21.734 | 1368 | A | 0.1368 | 211 | A | 0.0211 | 186 | A | 0.0186
| 700 | keV | 0.0029412 | 6.644 | 15.37 | 22.014 | 1449 | A | 0.1449 | 221 | A | 0.0221 | 195 | A | 0.0195
| 800 | keV | 0.0033613 | 7.199 | 15.25 | 22.449 | 1607 | A | 0.1607 | 240 | A | 0.024 | 214 | A | 0.0214
| 900 | keV | 0.0037815 | 7.633 | 15.12 | 22.753 | 1764 | A | 0.1764 | 259 | A | 0.0259 | 231 | A | 0.0231
| 1 | MeV | 0.0042017 | 7.958 | 14.96 | 22.918 | 1919 | A | 0.1919 | 277 | A | 0.0277 | 248 | A | 0.0248
| 1.1 | MeV | 0.0046218 | 8.196 | 14.79 | 22.986 | 2073 | A | 0.2073 | 295 | A | 0.0295 | 265 | A | 0.0265
| 1.2 | MeV | 0.005042 | 8.369 | 14.62 | 22.989 | 2228 | A | 0.2228 | 313 | A | 0.0313 | 281 | A | 0.0281
| 1.3 | MeV | 0.0054622 | 8.494 | 14.45 | 22.944 | 2383 | A | 0.2383 | 330 | A | 0.033 | 298 | A | 0.0298
| 1.4 | MeV | 0.0058824 | 8.588 | 14.27 | 22.858 | 2538 | A | 0.2538 | 347 | A | 0.0347 | 314 | A | 0.0314
| 1.5 | MeV | 0.0063025 | 8.659 | 14.09 | 22.749 | 2694 | A | 0.2694 | 363 | A | 0.0363 | 330 | A | 0.033
| 1.6 | MeV | 0.0067227 | 8.717 | 13.92 | 22.637 | 2851 | A | 0.2851 | 380 | A | 0.038 | 345 | A | 0.0345
| 1.7 | MeV | 0.0071429 | 8.767 | 13.74 | 22.507 | 3009 | A | 0.3009 | 397 | A | 0.0397 | 361 | A | 0.0361
| 1.8 | MeV | 0.007563 | 8.814 | 13.57 | 22.384 | 3168 | A | 0.3168 | 413 | A | 0.0413 | 377 | A | 0.0377
| 2 | MeV | 0.0084034 | 8.909 | 13.24 | 22.149 | 3490 | A | 0.349 | 447 | A | 0.0447 | 408 | A | 0.0408
| 2.25 | MeV | 0.0094538 | 9.044 | 12.84 | 21.884 | 3896 | A | 0.3896 | 489 | A | 0.0489 | 447 | A | 0.0447
| 2.5 | MeV | 0.010504 | 9.208 | 12.47 | 21.678 | 4307 | A | 0.4307 | 530 | A | 0.053 | 486 | A | 0.0486
| 2.75 | MeV | 0.011555 | 9.401 | 12.12 | 21.521 | 4723 | A | 0.4723 | 570 | A | 0.057 | 525 | A | 0.0525
| 3 | MeV | 0.012605 | 9.62 | 11.78 | 21.4 | 5141 | A | 0.5141 | 610 | A | 0.061 | 563 | A | 0.0563
| 3.25 | MeV | 0.013655 | 9.86 | 11.47 | 21.33 | 5561 | A | 0.5561 | 648 | A | 0.0648 | 602 | A | 0.0602
| 3.5 | MeV | 0.014706 | 10.12 | 11.18 | 21.3 | 5983 | A | 0.5983 | 686 | A | 0.0686 | 640 | A | 0.064
| 3.75 | MeV | 0.015756 | 10.39 | 10.9 | 21.29 | 6406 | A | 0.6406 | 723 | A | 0.0723 | 677 | A | 0.0677
| 4 | MeV | 0.016807 | 10.67 | 10.64 | 21.31 | 6829 | A | 0.6829 | 760 | A | 0.076 | 715 | A | 0.0715
| 4.5 | MeV | 0.018908 | 11.23 | 10.16 | 21.39 | 7673 | A | 0.7673 | 833 | A | 0.0833 | 789 | A | 0.0789
| 5 | MeV | 0.021008 | 11.8 | 9.722 | 21.522 | 8515 | A | 0.8515 | 903 | A | 0.0903 | 861 | A | 0.0861
| 5.5 | MeV | 0.023109 | 12.35 | 9.329 | 21.679 | 9351 | A | 0.9351 | 970 | A | 0.097 | 931 | A | 0.0931
| 6 | MeV | 0.02521 | 12.88 | 8.972 | 21.852 | 1.02 | um | 1.02 | 1033 | A | 0.1033 | 1000 | A | 0.1
| 6.5 | MeV | 0.027311 | 13.37 | 8.646 | 22.016 | 1.1 | um | 1.1 | 1093 | A | 0.1093 | 1067 | A | 0.1067
| 7 | MeV | 0.029412 | 13.83 | 8.347 | 22.177 | 1.18 | um | 1.18 | 1150 | A | 0.115 | 1133 | A | 0.1133
| 8 | MeV | 0.033613 | 14.65 | 7.816 | 22.466 | 1.35 | um | 1.35 | 1268 | A | 0.1268 | 1259 | A | 0.1259
| 9 | MeV | 0.037815 | 15.33 | 7.359 | 22.689 | 1.51 | um | 1.51 | 1376 | A | 0.1376 | 1381 | A | 0.1381
| 10 | MeV | 0.042017 | 15.9 | 6.96 | 22.86 | 1.67 | um | 1.67 | 1477 | A | 0.1477 | 1497 | A | 0.1497
| 11 | MeV | 0.046218 | 16.36 | 6.609 | 22.969 | 1.82 | um | 1.82 | 1572 | A | 0.1572 | 1610 | A | 0.161
| 12 | MeV | 0.05042 | 16.74 | 6.297 | 23.037 | 1.98 | um | 1.98 | 1662 | A | 0.1662 | 1719 | A | 0.1719
| 13 | MeV | 0.054622 | 17.05 | 6.017 | 23.067 | 2.14 | um | 2.14 | 1748 | A | 0.1748 | 1825 | A | 0.1825
| 14 | MeV | 0.058824 | 17.31 | 5.765 | 23.075 | 2.3 | um | 2.3 | 1830 | A | 0.183 | 1928 | A | 0.1928
| 15 | MeV | 0.063025 | 17.53 | 5.537 | 23.067 | 2.46 | um | 2.46 | 1910 | A | 0.191 | 2029 | A | 0.2029
| 16 | MeV | 0.067227 | 17.73 | 5.328 | 23.058 | 2.62 | um | 2.62 | 1986 | A | 0.1986 | 2128 | A | 0.2128
| 17 | MeV | 0.071429 | 17.91 | 5.137 | 23.047 | 2.77 | um | 2.77 | 2060 | A | 0.206 | 2225 | A | 0.2225
| 18 | MeV | 0.07563 | 18.08 | 4.961 | 23.041 | 2.93 | um | 2.93 | 2132 | A | 0.2132 | 2321 | A | 0.2321
| 20 | MeV | 0.084034 | 18.41 | 4.648 | 23.058 | 3.25 | um | 3.25 | 2292 | A | 0.2292 | 2507 | A | 0.2507
| 22.5 | MeV | 0.094538 | 18.87 | 4.315 | 23.185 | 3.65 | um | 3.65 | 2489 | A | 0.2489 | 2730 | A | 0.273
| 25 | MeV | 0.10504 | 19.4 | 4.033 | 23.433 | 4.04 | um | 4.04 | 2671 | A | 0.2671 | 2944 | A | 0.2944
| 27.5 | MeV | 0.11555 | 20.01 | 3.79 | 23.8 | 4.43 | um | 4.43 | 2839 | A | 0.2839 | 3148 | A | 0.3148
| 30 | MeV | 0.12605 | 20.72 | 3.578 | 24.298 | 4.81 | um | 4.81 | 2993 | A | 0.2993 | 3342 | A | 0.3342
| 32.5 | MeV | 0.13655 | 21.5 | 3.391 | 24.891 | 5.18 | um | 5.18 | 3135 | A | 0.3135 | 3526 | A | 0.3526
| 35 | MeV | 0.14706 | 22.37 | 3.225 | 25.595 | 5.55 | um | 5.55 | 3265 | A | 0.3265 | 3700 | A | 0.37
| 37.5 | MeV | 0.15756 | 23.29 | 3.077 | 26.367 | 5.9 | um | 5.9 | 3384 | A | 0.3384 | 3865 | A | 0.3865
| 40 | MeV | 0.16807 | 24.27 | 2.943 | 27.213 | 6.24 | um | 6.24 | 3494 | A | 0.3494 | 4020 | A | 0.402
| 45 | MeV | 0.18908 | 26.33 | 2.711 | 29.041 | 6.9 | um | 6.9 | 3744 | A | 0.3744 | 4302 | A | 0.4302
| 50 | MeV | 0.21008 | 28.49 | 2.517 | 31.007 | 7.51 | um | 7.51 | 3953 | A | 0.3953 | 4553 | A | 0.4553
| 55 | MeV | 0.23109 | 30.69 | 2.352 | 33.042 | 8.08 | um | 8.08 | 4129 | A | 0.4129 | 4775 | A | 0.4775
| 60 | MeV | 0.2521 | 32.89 | 2.209 | 35.099 | 8.62 | um | 8.62 | 4280 | A | 0.428 | 4973 | A | 0.4973
| 65 | MeV | 0.27311 | 35.06 | 2.085 | 37.145 | 9.13 | um | 9.13 | 4411 | A | 0.4411 | 5149 | A | 0.5149
| 70 | MeV | 0.29412 | 37.18 | 1.975 | 39.155 | 9.62 | um | 9.62 | 4525 | A | 0.4525 | 5309 | A | 0.5309
| 80 | MeV | 0.33613 | 41.23 | 1.79 | 43.02 | 10.51 | um | 10.51 | 4800 | A | 0.48 | 5584 | A | 0.5584
| 90 | MeV | 0.37815 | 45.02 | 1.64 | 46.66 | 11.33 | um | 11.33 | 5018 | A | 0.5018 | 5814 | A | 0.5814
| 100 | MeV | 0.42017 | 48.53 | 1.515 | 50.045 | 12.1 | um | 12.1 | 5198 | A | 0.5198 | 6009 | A | 0.6009
| 110 | MeV | 0.46218 | 51.78 | 1.409 | 53.189 | 12.81 | um | 12.81 | 5351 | A | 0.5351 | 6179 | A | 0.6179
| 120 | MeV | 0.5042 | 54.79 | 1.319 | 56.109 | 13.49 | um | 13.49 | 5482 | A | 0.5482 | 6328 | A | 0.6328
| 130 | MeV | 0.54622 | 57.59 | 1.24 | 58.83 | 14.13 | um | 14.13 | 5597 | A | 0.5597 | 6460 | A | 0.646
| 140 | MeV | 0.58824 | 60.19 | 1.172 | 61.362 | 14.75 | um | 14.75 | 5700 | A | 0.57 | 6578 | A | 0.6578
| 150 | MeV | 0.63025 | 62.63 | 1.111 | 63.741 | 15.34 | um | 15.34 | 5793 | A | 0.5793 | 6685 | A | 0.6685
| 160 | MeV | 0.67227 | 64.91 | 1.056 | 65.966 | 15.91 | um | 15.91 | 5877 | A | 0.5877 | 6783 | A | 0.6783
| 170 | MeV | 0.71429 | 67.05 | 1.007 | 68.057 | 16.46 | um | 16.46 | 5954 | A | 0.5954 | 6873 | A | 0.6873
| 180 | MeV | 0.7563 | 69.08 | 0.9633 | 70.0433 | 16.99 | um | 16.99 | 6025 | A | 0.6025 | 6956 | A | 0.6956
| 200 | MeV | 0.84034 | 72.8 | 0.8867 | 73.6867 | 18.02 | um | 18.02 | 6238 | A | 0.6238 | 7105 | A | 0.7105
| 225 | MeV | 0.94538 | 76.95 | 0.8077 | 77.7577 | 19.24 | um | 19.24 | 6514 | A | 0.6514 | 7266 | A | 0.7266
| 250 | MeV | 1.0504 | 80.65 | 0.7427 | 81.3927 | 20.4 | um | 20.4 | 6752 | A | 0.6752 | 7405 | A | 0.7405
| 275 | MeV | 1.1555 | 83.98 | 0.6882 | 84.6682 | 21.51 | um | 21.51 | 6962 | A | 0.6962 | 7528 | A | 0.7528
| 300 | MeV | 1.2605 | 86.99 | 0.6417 | 87.6317 | 22.59 | um | 22.59 | 7151 | A | 0.7151 | 7637 | A | 0.7637
| 325 | MeV | 1.3655 | 89.73 | 0.6015 | 90.3315 | 23.63 | um | 23.63 | 7323 | A | 0.7323 | 7736 | A | 0.7736
| 350 | MeV | 1.4706 | 92.25 | 0.5665 | 92.8165 | 24.64 | um | 24.64 | 7480 | A | 0.748 | 7826 | A | 0.7826
| 375 | MeV | 1.5756 | 94.56 | 0.5356 | 95.0956 | 25.62 | um | 25.62 | 7627 | A | 0.7627 | 7909 | A | 0.7909
| 400 | MeV | 1.6807 | 96.7 | 0.5081 | 97.2081 | 26.58 | um | 26.58 | 7763 | A | 0.7763 | 7986 | A | 0.7986
| 450 | MeV | 1.8908 | 100.5 | 0.4615 | 100.9615 | 28.45 | um | 28.45 | 8227 | A | 0.8227 | 8125 | A | 0.8125
| 500 | MeV | 2.1008 | 103.9 | 0.4232 | 104.3232 | 30.25 | um | 30.25 | 8635 | A | 0.8635 | 8247 | A | 0.8247
| 550 | MeV | 2.3109 | 106 | 0.3912 | 106.3912 | 32 | um | 32 | 9005 | A | 0.9005 | 8358 | A | 0.8358
| 600 | MeV | 2.521 | 107.7 | 0.364 | 108.064 | 33.73 | um | 33.73 | 9347 | A | 0.9347 | 8459 | A | 0.8459
| 650 | MeV | 2.7311 | 109.4 | 0.3406 | 109.7406 | 35.43 | um | 35.43 | 9666 | A | 0.9666 | 8553 | A | 0.8553
| 700 | MeV | 2.9412 | 110.9 | 0.3202 | 111.2202 | 37.1 | um | 37.1 | 9966 | A | 0.9966 | 8640 | A | 0.864
| 800 | MeV | 3.3613 | 113.2 | 0.2864 | 113.4864 | 40.4 | um | 40.4 | 1.1 | um | 1.1 | 8800 | A | 0.88
| 900 | MeV | 3.7815 | 114.8 | 0.2595 | 115.0595 | 43.63 | um | 43.63 | 1.2 | um | 1.2 | 8944 | A | 0.8944
| 1 | GeV | 4.2017 | 115.9 | 0.2375 | 116.1375 | 46.84 | um | 46.84 | 1.28 | um | 1.28 | 9076 | A | 0.9076
| 1.1 | GeV | 4.6218 | 116.5 | 0.2191 | 116.7191 | 50.01 | um | 50.01 | 1.36 | um | 1.36 | 9200 | A | 0.92
| 1.2 | GeV | 5.042 | 116.8 | 0.2036 | 117.0036 | 53.18 | um | 53.18 | 1.43 | um | 1.43 | 9317 | A | 0.9317
| 1.3 | GeV | 5.4622 | 116.8 | 0.1902 | 116.9902 | 56.34 | um | 56.34 | 1.5 | um | 1.5 | 9428 | A | 0.9428
| 1.4 | GeV | 5.8824 | 116.6 | 0.1786 | 116.7786 | 59.51 | um | 59.51 | 1.57 | um | 1.57 | 9535 | A | 0.9535
| 1.5 | GeV | 6.3025 | 116.3 | 0.1684 | 116.4684 | 62.68 | um | 62.68 | 1.63 | um | 1.63 | 9639 | A | 0.9639
| 1.6 | GeV | 6.7227 | 115.8 | 0.1594 | 115.9594 | 65.87 | um | 65.87 | 1.69 | um | 1.69 | 9739 | A | 0.9739
| 1.7 | GeV | 7.1429 | 115.2 | 0.1513 | 115.3513 | 69.06 | um | 69.06 | 1.75 | um | 1.75 | 9837 | A | 0.9837
| 1.8 | GeV | 7.563 | 114.5 | 0.1441 | 114.6441 | 72.28 | um | 72.28 | 1.81 | um | 1.81 | 9933 | A | 0.9933
| 2 | GeV | 8.4034 | 113 | 0.1317 | 113.1317 | 78.78 | um | 78.78 | 2.03 | um | 2.03 | 1.01 | um | 1.01
| 2.25 | GeV | 9.4538 | 110.9 | 0.119 | 111.019 | 87.03 | um | 87.03 | 2.35 | um | 2.35 | 1.03 | um | 1.03
| 2.5 | GeV | 10.5042 | 108.7 | 0.1086 | 108.8086 | 95.45 | um | 95.45 | 2.63 | um | 2.63 | 1.06 | um | 1.06
| 2.75 | GeV | 11.5546 | 106.4 | 0.1001 | 106.5001 | 104.05 | um | 104.05 | 2.9 | um | 2.9 | 1.08 | um | 1.08
| 3 | GeV | 12.605 | 104.2 | 0.0928 | 104.2928 | 112.83 | um | 112.83 | 3.16 | um | 3.16 | 1.1 | um | 1.1
| 3.25 | GeV | 13.6555 | 102 | 0.08657 | 102.0866 | 121.79 | um | 121.79 | 3.4 | um | 3.4 | 1.12 | um | 1.12
| 3.5 | GeV | 14.7059 | 99.92 | 0.08118 | 100.0012 | 130.95 | um | 130.95 | 3.64 | um | 3.64 | 1.15 | um | 1.15
| 3.75 | GeV | 15.7563 | 97.88 | 0.07645 | 97.9564 | 140.3 | um | 140.3 | 3.88 | um | 3.88 | 1.17 | um | 1.17
| 4 | GeV | 16.8067 | 95.92 | 0.07227 | 95.9923 | 149.84 | um | 149.84 | 4.11 | um | 4.11 | 1.19 | um | 1.19
| 4.5 | GeV | 18.9076 | 92.25 | 0.06521 | 92.3152 | 169.5 | um | 169.5 | 4.96 | um | 4.96 | 1.24 | um | 1.24
| 5 | GeV | 21.0084 | 88.9 | 0.05947 | 88.9595 | 189.93 | um | 189.93 | 5.74 | um | 5.74 | 1.29 | um | 1.29
| 5.5 | GeV | 23.1092 | 85.86 | 0.05471 | 85.9147 | 211.1 | um | 211.1 | 6.48 | um | 6.48 | 1.34 | um | 1.34
| 6 | GeV | 25.2101 | 83.11 | 0.05069 | 83.1607 | 233 | um | 233 | 7.18 | um | 7.18 | 1.39 | um | 1.39
| 6.5 | GeV | 27.3109 | 80.65 | 0.04724 | 80.6972 | 255.59 | um | 255.59 | 7.86 | um | 7.86 | 1.44 | um | 1.44
| 7 | GeV | 29.4118 | 78.45 | 0.04426 | 78.4943 | 278.85 | um | 278.85 | 8.52 | um | 8.52 | 1.49 | um | 1.49
| 8 | GeV | 33.6134 | 73.83 | 0.03935 | 73.8693 | 327.47 | um | 327.47 | 10.95 | um | 10.95 | 1.6 | um | 1.6
| 9 | GeV | 37.8151 | 69.68 | 0.03546 | 69.7155 | 379.06 | um | 379.06 | 13.16 | um | 13.16 | 1.72 | um | 1.72
| 10 | GeV | 42.0168 | 66.05 | 0.0323 | 66.0823 | 433.61 | um | 433.61 | 15.26 | um | 15.26 | 1.85 | um | 1.85
| 11 | GeV | 46.2185 | 62.84 | 0.02969 | 62.8697 | 491.05 | um | 491.05 | 17.29 | um | 17.29 | 1.98 | um | 1.98
| 12 | GeV | 50.4202 | 59.97 | 0.02748 | 59.9975 | 551.33 | um | 551.33 | 19.28 | um | 19.28 | 2.12 | um | 2.12
| 13 | GeV | 54.6218 | 57.41 | 0.0256 | 57.4356 | 614.39 | um | 614.39 | 21.25 | um | 21.25 | 2.26 | um | 2.26
| 14 | GeV | 58.8235 | 55.1 | 0.02396 | 55.124 | 680.19 | um | 680.19 | 23.2 | um | 23.2 | 2.41 | um | 2.41
| 15 | GeV | 63.0252 | 53 | 0.02254 | 53.0225 | 748.66 | um | 748.66 | 25.14 | um | 25.14 | 2.57 | um | 2.57
| 16 | GeV | 67.2269 | 51.1 | 0.02128 | 51.1213 | 819.77 | um | 819.77 | 27.08 | um | 27.08 | 2.73 | um | 2.73
| 17 | GeV | 71.4286 | 49.35 | 0.02016 | 49.3702 | 893.45 | um | 893.45 | 29.02 | um | 29.02 | 2.9 | um | 2.9
| 18 | GeV | 75.6303 | 47.75 | 0.01915 | 47.7692 | 969.67 | um | 969.67 | 30.96 | um | 30.96 | 3.07 | um | 3.07
| 20 | GeV | 84.0336 | 44.92 | 0.01743 | 44.9374 | 1.13 | mm | 1130 | 38.34 | um | 38.34 | 3.44 | um | 3.44
| 22.5 | GeV | 94.5378 | 41.92 | 0.01569 | 41.9357 | 1.34 | mm | 1340 | 48.79 | um | 48.79 | 3.92 | um | 3.92
| 25 | GeV | 105.042 | 39.4 | 0.01428 | 39.4143 | 1.57 | mm | 1570 | 58.46 | um | 58.46 | 4.43 | um | 4.43
| 27.5 | GeV | 115.5462 | 37.25 | 0.01311 | 37.2631 | 1.81 | mm | 1810 | 67.72 | um | 67.72 | 4.96 | um | 4.96
| 30 | GeV | 126.0504 | 35.39 | 0.01212 | 35.4021 | 2.07 | mm | 2070 | 76.71 | um | 76.71 | 5.52 | um | 5.52
| 32.5 | GeV | 136.5546 | 33.77 | 0.01128 | 33.7813 | 2.33 | mm | 2330 | 85.55 | um | 85.55 | 6.1 | um | 6.1
| 35 | GeV | 147.0588 | 32.35 | 0.01055 | 32.3606 | 2.61 | mm | 2610 | 94.27 | um | 94.27 | 6.71 | um | 6.71
| 37.5 | GeV | 157.563 | 31.09 | 0.009916 | 31.0999 | 2.91 | mm | 2910 | 102.91 | um | 102.91 | 7.33 | um | 7.33
| 40 | GeV | 168.0672 | 29.96 | 0.009356 | 29.9694 | 3.21 | mm | 3210 | 111.49 | um | 111.49 | 7.98 | um | 7.98
| 45 | GeV | 189.0756 | 28.03 | 0.008413 | 28.0384 | 3.85 | mm | 3850 | 143.51 | um | 143.51 | 9.32 | um | 9.32
| 50 | GeV | 210.084 | 26.44 | 0.007649 | 26.4476 | 4.53 | mm | 4530 | 172.75 | um | 172.75 | 10.73 | um | 10.73
| 55 | GeV | 231.0924 | 25.12 | 0.007018 | 25.127 | 5.25 | mm | 5250 | 200.4 | um | 200.4 | 12.19 | um | 12.19
| 60 | GeV | 252.1008 | 23.99 | 0.006487 | 23.9965 | 6 | mm | 6000 | 227.01 | um | 227.01 | 13.71 | um | 13.71
| 65 | GeV | 273.1092 | 23.02 | 0.006033 | 23.026 | 6.79 | mm | 6790 | 252.87 | um | 252.87 | 15.27 | um | 15.27
| 70 | GeV | 294.1176 | 22.19 | 0.005641 | 22.1956 | 7.61 | mm | 7610 | 278.13 | um | 278.13 | 16.88 | um | 16.88
| 80 | GeV | 336.1345 | 20.81 | 0.004997 | 20.815 | 9.33 | mm | 9330 | 369.82 | um | 369.82 | 20.19 | um | 20.19
| 90 | GeV | 378.1513 | 19.72 | 0.00449 | 19.7245 | 11.16 | mm | 11160 | 451.22 | um | 451.22 | 23.63 | um | 23.63
| 100 | GeV | 420.1681 | 18.84 | 0.00408 | 18.8441 | 13.08 | mm | 13080 | 526.69 | um | 526.69 | 27.16 | um | 27.16
| 110 | GeV | 462.1849 | 18.12 | 0.003741 | 18.1237 | 15.08 | mm | 15080 | 598.07 | um | 598.07 | 30.77 | um | 30.77
| 120 | GeV | 504.2017 | 17.53 | 0.003456 | 17.5335 | 17.16 | mm | 17160 | 666.31 | um | 666.31 | 34.43 | um | 34.43
| 130 | GeV | 546.2185 | 17.03 | 0.003213 | 17.0332 | 19.3 | mm | 19300 | 731.99 | um | 731.99 | 38.14 | um | 38.14
| 140 | GeV | 588.2353 | 16.6 | 0.003003 | 16.603 | 21.5 | mm | 21500 | 795.48 | um | 795.48 | 41.87 | um | 41.87
| 150 | GeV | 630.2521 | 16.24 | 0.00282 | 16.2428 | 23.75 | mm | 23750 | 857.01 | um | 857.01 | 45.63 | um | 45.63
| 160 | GeV | 672.2689 | 15.92 | 0.002658 | 15.9227 | 26.06 | mm | 26060 | 916.78 | um | 916.78 | 49.41 | um | 49.41
| 170 | GeV | 714.2857 | 15.65 | 0.002515 | 15.6525 | 28.4 | mm | 28400 | 974.94 | um | 974.94 | 53.19 | um | 53.19
| 180 | GeV | 756.3025 | 15.41 | 0.002387 | 15.4124 | 30.79 | mm | 30790 | 1.03 | mm | 1030 | 56.96 | um | 56.96
| 200 | GeV | 840.3361 | 15.01 | 0.002168 | 15.0122 | 35.65 | mm | 35650 | 1.24 | mm | 1240 | 64.5 | um | 64.5
| 225 | GeV | 945.3782 | 14.63 | 0.001946 | 14.6319 | 41.9 | mm | 41900 | 1.52 | mm | 1520 | 73.85 | um | 73.85
228 | 238 | GeV | 1000 | 14.49 | 0.001848 | 14.4918 | 45.2 | mm | 45200 | 1.59 | mm | 1590 | 78.66 | um | 78.66

## srim238U_Au
1 | 2 | 3 | 4 | 5 | 6 | 7 | 8 | 9 | 10 | 11 | 12 | 13 | 14 | 15 | 16
2 | "SRIMfit"data table | [9 empty] | please fill in |  | from SRIM output
3 | SRIM ver= | SRIM-2013.00 |  | Gas? |  | == Target Composition == |  |  |  |  | please change in |  | for appropriate value/formula
4 | Ion Z= | 92 |  |  | Atom | Atom | Atomic | Mass |  | Multiply Stopping by ; for Stopping Units
5 | Ion A= | 238 | amu |  | Name | Numb | [%] | [%] | unitID | Cnv. Factor |  |  |  | ThisWSname | srim238U_Au
6 | Target= | Au | short name |  | Au | 79 | 100 | 100 | 1 | 193.1 | eV / Angstrom |  |  | Corded | Ayoshida.RIKEN 2017.06
7 |  | Gold | [6 empty] | 2 | 1931 | keV / micron
8 | Trg.Dens= | 19.311 | g/cm3 | [5 empty] | 3 | 1931 | MeV / mm
9 |  | 5.904e+22 | atoms/cm3 | [5 empty] | 4 | 1 | keV / (ug/cm2)
10 | BraggCrct= | 0% | [6 empty] | 5 | 1 | MeV / (mg/cm2)
11 |  | row# | SRIM E range | [5 empty] | 6 | 1000 | keV / (mg/cm2)
12 | Emin= | 20 | 2.38 | 10eV/A |  |  |  |  | 7 | 327.07 | eV / (1E15 atoms/cm2)
13 | Emax= | 228 | 238000000 | 1GeV/A |  |  |  |  | 8 | 0.060539 | L.S.S. reduced unit
14 | if Gas; Ptbl = |  | Pa |  |  |  | 100 | 100 | 0 | == 5 : MeV/(mg/cm2)
15 | if Gas; Ttbl = |  | degC
16 |  |  |  |  | SRIM Stopping Power Unit = [MeV/(mg/cm2)]
17 | Ion |  |  | dE/dx Elec | dE/dx Nucl | dE/dx tot | Projected |  |  | Longitudinal |  |  | Lateral
18 | Energy |  | [MeV/u] | [MeV/(mg/cm2)] |  |  | Range |  | [um] | Straggling |  | [um] | Straggling |  | [um]
19
20 | 2.5 | keV | 1.0504e-05 | 0.05286 | 0.9791 | 1.032 | 15 | A | 0.0015 | 11 | A | 0.0011 | 8 | A | 0.0008
| 2.75 | keV | 1.1555e-05 | 0.05544 | 1.031 | 1.0864 | 16 | A | 0.0016 | 11 | A | 0.0011 | 8 | A | 0.0008
| 3 | keV | 1.2605e-05 | 0.05791 | 1.08 | 1.1379 | 16 | A | 0.0016 | 12 | A | 0.0012 | 9 | A | 0.0009
| 3.25 | keV | 1.3655e-05 | 0.06027 | 1.126 | 1.1863 | 17 | A | 0.0017 | 12 | A | 0.0012 | 9 | A | 0.0009
| 3.5 | keV | 1.4706e-05 | 0.06255 | 1.171 | 1.2336 | 17 | A | 0.0017 | 12 | A | 0.0012 | 9 | A | 0.0009
| 3.75 | keV | 1.5756e-05 | 0.06474 | 1.214 | 1.2787 | 18 | A | 0.0018 | 13 | A | 0.0013 | 9 | A | 0.0009
| 4 | keV | 1.6807e-05 | 0.06687 | 1.256 | 1.3229 | 18 | A | 0.0018 | 13 | A | 0.0013 | 9 | A | 0.0009
| 4.5 | keV | 1.8908e-05 | 0.07092 | 1.334 | 1.4049 | 19 | A | 0.0019 | 14 | A | 0.0014 | 10 | A | 0.001
| 5 | keV | 2.1008e-05 | 0.07476 | 1.407 | 1.4818 | 20 | A | 0.002 | 14 | A | 0.0014 | 10 | A | 0.001
| 5.5 | keV | 2.3109e-05 | 0.07841 | 1.476 | 1.5544 | 21 | A | 0.0021 | 15 | A | 0.0015 | 11 | A | 0.0011
| 6 | keV | 2.521e-05 | 0.08189 | 1.542 | 1.6239 | 22 | A | 0.0022 | 15 | A | 0.0015 | 11 | A | 0.0011
| 6.5 | keV | 2.7311e-05 | 0.08524 | 1.604 | 1.6892 | 23 | A | 0.0023 | 16 | A | 0.0016 | 11 | A | 0.0011
| 7 | keV | 2.9412e-05 | 0.08846 | 1.663 | 1.7515 | 24 | A | 0.0024 | 16 | A | 0.0016 | 12 | A | 0.0012
| 8 | keV | 3.3613e-05 | 0.09456 | 1.773 | 1.8676 | 25 | A | 0.0025 | 17 | A | 0.0017 | 13 | A | 0.0013
| 9 | keV | 3.7815e-05 | 0.1003 | 1.875 | 1.9753 | 27 | A | 0.0027 | 18 | A | 0.0018 | 13 | A | 0.0013
| 10 | keV | 4.2017e-05 | 0.1057 | 1.97 | 2.0757 | 28 | A | 0.0028 | 19 | A | 0.0019 | 14 | A | 0.0014
| 11 | keV | 4.6218e-05 | 0.1109 | 2.058 | 2.1689 | 30 | A | 0.003 | 20 | A | 0.002 | 14 | A | 0.0014
| 12 | keV | 5.042e-05 | 0.1158 | 2.141 | 2.2568 | 31 | A | 0.0031 | 21 | A | 0.0021 | 15 | A | 0.0015
| 13 | keV | 5.4622e-05 | 0.1205 | 2.219 | 2.3395 | 32 | A | 0.0032 | 21 | A | 0.0021 | 15 | A | 0.0015
| 14 | keV | 5.8824e-05 | 0.1251 | 2.293 | 2.4181 | 33 | A | 0.0033 | 22 | A | 0.0022 | 16 | A | 0.0016
| 15 | keV | 6.3025e-05 | 0.1295 | 2.364 | 2.4935 | 35 | A | 0.0035 | 23 | A | 0.0023 | 16 | A | 0.0016
| 16 | keV | 6.7227e-05 | 0.1337 | 2.431 | 2.5647 | 36 | A | 0.0036 | 24 | A | 0.0024 | 17 | A | 0.0017
| 17 | keV | 7.1429e-05 | 0.1378 | 2.495 | 2.6328 | 37 | A | 0.0037 | 24 | A | 0.0024 | 17 | A | 0.0017
| 18 | keV | 7.563e-05 | 0.1418 | 2.557 | 2.6988 | 38 | A | 0.0038 | 25 | A | 0.0025 | 18 | A | 0.0018
| 20 | keV | 8.4034e-05 | 0.1495 | 2.672 | 2.8215 | 40 | A | 0.004 | 26 | A | 0.0026 | 19 | A | 0.0019
| 22.5 | keV | 9.4538e-05 | 0.1586 | 2.805 | 2.9636 | 43 | A | 0.0043 | 27 | A | 0.0027 | 20 | A | 0.002
| 25 | keV | 0.00010504 | 0.1672 | 2.926 | 3.0932 | 45 | A | 0.0045 | 29 | A | 0.0029 | 21 | A | 0.0021
| 27.5 | keV | 0.00011555 | 0.1753 | 3.038 | 3.2133 | 48 | A | 0.0048 | 30 | A | 0.003 | 22 | A | 0.0022
| 30 | keV | 0.00012605 | 0.1831 | 3.142 | 3.3251 | 50 | A | 0.005 | 31 | A | 0.0031 | 23 | A | 0.0023
| 32.5 | keV | 0.00013655 | 0.1906 | 3.24 | 3.4306 | 52 | A | 0.0052 | 33 | A | 0.0033 | 23 | A | 0.0023
| 35 | keV | 0.00014706 | 0.1978 | 3.331 | 3.5288 | 55 | A | 0.0055 | 34 | A | 0.0034 | 24 | A | 0.0024
| 37.5 | keV | 0.00015756 | 0.2047 | 3.416 | 3.6207 | 57 | A | 0.0057 | 35 | A | 0.0035 | 25 | A | 0.0025
| 40 | keV | 0.00016807 | 0.2114 | 3.497 | 3.7084 | 59 | A | 0.0059 | 36 | A | 0.0036 | 26 | A | 0.0026
| 45 | keV | 0.00018908 | 0.2243 | 3.647 | 3.8713 | 63 | A | 0.0063 | 38 | A | 0.0038 | 27 | A | 0.0027
| 50 | keV | 0.00021008 | 0.2364 | 3.782 | 4.0184 | 67 | A | 0.0067 | 40 | A | 0.004 | 29 | A | 0.0029
| 55 | keV | 0.00023109 | 0.2479 | 3.905 | 4.1529 | 71 | A | 0.0071 | 42 | A | 0.0042 | 30 | A | 0.003
| 60 | keV | 0.0002521 | 0.259 | 4.019 | 4.278 | 75 | A | 0.0075 | 44 | A | 0.0044 | 32 | A | 0.0032
| 65 | keV | 0.00027311 | 0.2695 | 4.123 | 4.3925 | 78 | A | 0.0078 | 46 | A | 0.0046 | 33 | A | 0.0033
| 70 | keV | 0.00029412 | 0.2797 | 4.221 | 4.5007 | 82 | A | 0.0082 | 48 | A | 0.0048 | 35 | A | 0.0035
| 80 | keV | 0.00033613 | 0.299 | 4.396 | 4.695 | 89 | A | 0.0089 | 51 | A | 0.0051 | 37 | A | 0.0037
| 90 | keV | 0.00037815 | 0.3172 | 4.55 | 4.8672 | 96 | A | 0.0096 | 55 | A | 0.0055 | 40 | A | 0.004
| 100 | keV | 0.00042017 | 0.3343 | 4.687 | 5.0213 | 102 | A | 0.0102 | 58 | A | 0.0058 | 42 | A | 0.0042
| 110 | keV | 0.00046218 | 0.3506 | 4.81 | 5.1606 | 109 | A | 0.0109 | 61 | A | 0.0061 | 44 | A | 0.0044
| 120 | keV | 0.0005042 | 0.3662 | 4.921 | 5.2872 | 115 | A | 0.0115 | 64 | A | 0.0064 | 47 | A | 0.0047
| 130 | keV | 0.00054622 | 0.3812 | 5.022 | 5.4032 | 122 | A | 0.0122 | 67 | A | 0.0067 | 49 | A | 0.0049
| 140 | keV | 0.00058824 | 0.3956 | 5.115 | 5.5106 | 128 | A | 0.0128 | 70 | A | 0.007 | 51 | A | 0.0051
| 150 | keV | 0.00063025 | 0.4095 | 5.2 | 5.6095 | 134 | A | 0.0134 | 73 | A | 0.0073 | 53 | A | 0.0053
| 160 | keV | 0.00067227 | 0.4229 | 5.279 | 5.7019 | 140 | A | 0.014 | 76 | A | 0.0076 | 55 | A | 0.0055
| 170 | keV | 0.00071429 | 0.4359 | 5.351 | 5.7869 | 146 | A | 0.0146 | 79 | A | 0.0079 | 57 | A | 0.0057
| 180 | keV | 0.0007563 | 0.4485 | 5.419 | 5.8675 | 152 | A | 0.0152 | 81 | A | 0.0081 | 59 | A | 0.0059
| 200 | keV | 0.00084034 | 0.4728 | 5.54 | 6.0128 | 163 | A | 0.0163 | 87 | A | 0.0087 | 63 | A | 0.0063
| 225 | keV | 0.00094538 | 0.5015 | 5.67 | 6.1715 | 177 | A | 0.0177 | 93 | A | 0.0093 | 68 | A | 0.0068
| 250 | keV | 0.0010504 | 0.5286 | 5.782 | 6.3106 | 191 | A | 0.0191 | 99 | A | 0.0099 | 72 | A | 0.0072
| 275 | keV | 0.0011555 | 0.5544 | 5.878 | 6.4324 | 205 | A | 0.0205 | 105 | A | 0.0105 | 77 | A | 0.0077
| 300 | keV | 0.0012605 | 0.5791 | 5.962 | 6.5411 | 219 | A | 0.0219 | 112 | A | 0.0112 | 81 | A | 0.0081
| 325 | keV | 0.0013655 | 0.6027 | 6.034 | 6.6367 | 232 | A | 0.0232 | 117 | A | 0.0117 | 86 | A | 0.0086
| 350 | keV | 0.0014706 | 0.6255 | 6.098 | 6.7235 | 245 | A | 0.0245 | 123 | A | 0.0123 | 90 | A | 0.009
| 375 | keV | 0.0015756 | 0.6474 | 6.155 | 6.8024 | 259 | A | 0.0259 | 129 | A | 0.0129 | 94 | A | 0.0094
| 400 | keV | 0.0016807 | 0.6687 | 6.204 | 6.8727 | 272 | A | 0.0272 | 135 | A | 0.0135 | 98 | A | 0.0098
| 450 | keV | 0.0018908 | 0.7092 | 6.287 | 6.9962 | 298 | A | 0.0298 | 146 | A | 0.0146 | 106 | A | 0.0106
| 500 | keV | 0.0021008 | 0.7292 | 6.352 | 7.0812 | 324 | A | 0.0324 | 157 | A | 0.0157 | 114 | A | 0.0114
| 550 | keV | 0.0023109 | 0.75 | 6.402 | 7.152 | 349 | A | 0.0349 | 168 | A | 0.0168 | 122 | A | 0.0122
| 600 | keV | 0.002521 | 0.7866 | 6.441 | 7.2276 | 375 | A | 0.0375 | 179 | A | 0.0179 | 129 | A | 0.0129
| 650 | keV | 0.0027311 | 0.83 | 6.471 | 7.301 | 400 | A | 0.04 | 190 | A | 0.019 | 137 | A | 0.0137
| 700 | keV | 0.0029412 | 0.8751 | 6.493 | 7.3681 | 426 | A | 0.0426 | 200 | A | 0.02 | 144 | A | 0.0144
| 800 | keV | 0.0033613 | 0.9611 | 6.518 | 7.4791 | 476 | A | 0.0476 | 221 | A | 0.0221 | 159 | A | 0.0159
| 900 | keV | 0.0037815 | 1.035 | 6.526 | 7.561 | 526 | A | 0.0526 | 241 | A | 0.0241 | 173 | A | 0.0173
| 1 | MeV | 0.0042017 | 1.095 | 6.519 | 7.614 | 576 | A | 0.0576 | 261 | A | 0.0261 | 187 | A | 0.0187
| 1.1 | MeV | 0.0046218 | 1.144 | 6.503 | 7.647 | 626 | A | 0.0626 | 281 | A | 0.0281 | 201 | A | 0.0201
| 1.2 | MeV | 0.005042 | 1.183 | 6.479 | 7.662 | 677 | A | 0.0677 | 300 | A | 0.03 | 215 | A | 0.0215
| 1.3 | MeV | 0.0054622 | 1.216 | 6.449 | 7.665 | 727 | A | 0.0727 | 320 | A | 0.032 | 228 | A | 0.0228
| 1.4 | MeV | 0.0058824 | 1.244 | 6.415 | 7.659 | 778 | A | 0.0778 | 340 | A | 0.034 | 241 | A | 0.0241
| 1.5 | MeV | 0.0063025 | 1.268 | 6.378 | 7.646 | 829 | A | 0.0829 | 359 | A | 0.0359 | 255 | A | 0.0255
| 1.6 | MeV | 0.0067227 | 1.291 | 6.338 | 7.629 | 880 | A | 0.088 | 379 | A | 0.0379 | 268 | A | 0.0268
| 1.7 | MeV | 0.0071429 | 1.312 | 6.296 | 7.608 | 932 | A | 0.0932 | 399 | A | 0.0399 | 281 | A | 0.0281
| 1.8 | MeV | 0.007563 | 1.332 | 6.253 | 7.585 | 984 | A | 0.0984 | 418 | A | 0.0418 | 294 | A | 0.0294
| 2 | MeV | 0.0084034 | 1.374 | 6.163 | 7.537 | 1089 | A | 0.1089 | 457 | A | 0.0457 | 320 | A | 0.032
| 2.25 | MeV | 0.0094538 | 1.428 | 6.05 | 7.478 | 1222 | A | 0.1222 | 506 | A | 0.0506 | 352 | A | 0.0352
| 2.5 | MeV | 0.010504 | 1.486 | 5.936 | 7.422 | 1358 | A | 0.1358 | 555 | A | 0.0555 | 385 | A | 0.0385
| 2.75 | MeV | 0.011555 | 1.55 | 5.823 | 7.373 | 1495 | A | 0.1495 | 603 | A | 0.0603 | 418 | A | 0.0418
| 3 | MeV | 0.012605 | 1.617 | 5.713 | 7.33 | 1633 | A | 0.1633 | 651 | A | 0.0651 | 451 | A | 0.0451
| 3.25 | MeV | 0.013655 | 1.688 | 5.606 | 7.294 | 1774 | A | 0.1774 | 699 | A | 0.0699 | 484 | A | 0.0484
| 3.5 | MeV | 0.014706 | 1.763 | 5.502 | 7.265 | 1915 | A | 0.1915 | 747 | A | 0.0747 | 517 | A | 0.0517
| 3.75 | MeV | 0.015756 | 1.839 | 5.402 | 7.241 | 2057 | A | 0.2057 | 794 | A | 0.0794 | 550 | A | 0.055
| 4 | MeV | 0.016807 | 1.916 | 5.306 | 7.222 | 2201 | A | 0.2201 | 840 | A | 0.084 | 584 | A | 0.0584
| 4.5 | MeV | 0.018908 | 2.073 | 5.123 | 7.196 | 2490 | A | 0.249 | 932 | A | 0.0932 | 652 | A | 0.0652
| 5 | MeV | 0.021008 | 2.228 | 4.953 | 7.181 | 2782 | A | 0.2782 | 1022 | A | 0.1022 | 720 | A | 0.072
| 5.5 | MeV | 0.023109 | 2.379 | 4.795 | 7.174 | 3076 | A | 0.3076 | 1110 | A | 0.111 | 788 | A | 0.0788
| 6 | MeV | 0.02521 | 2.525 | 4.648 | 7.173 | 3372 | A | 0.3372 | 1196 | A | 0.1196 | 856 | A | 0.0856
| 6.5 | MeV | 0.027311 | 2.663 | 4.511 | 7.174 | 3669 | A | 0.3669 | 1280 | A | 0.128 | 924 | A | 0.0924
| 7 | MeV | 0.029412 | 2.794 | 4.383 | 7.177 | 3968 | A | 0.3968 | 1362 | A | 0.1362 | 992 | A | 0.0992
| 8 | MeV | 0.033613 | 3.032 | 4.151 | 7.183 | 4569 | A | 0.4569 | 1522 | A | 0.1522 | 1127 | A | 0.1127
| 9 | MeV | 0.037815 | 3.239 | 3.946 | 7.185 | 5175 | A | 0.5175 | 1676 | A | 0.1676 | 1260 | A | 0.126
| 10 | MeV | 0.042017 | 3.418 | 3.763 | 7.181 | 5785 | A | 0.5785 | 1826 | A | 0.1826 | 1392 | A | 0.1392
| 11 | MeV | 0.046218 | 3.573 | 3.599 | 7.172 | 6400 | A | 0.64 | 1971 | A | 0.1971 | 1523 | A | 0.1523
| 12 | MeV | 0.05042 | 3.708 | 3.452 | 7.16 | 7020 | A | 0.702 | 2112 | A | 0.2112 | 1652 | A | 0.1652
| 13 | MeV | 0.054622 | 3.828 | 3.318 | 7.146 | 7643 | A | 0.7643 | 2250 | A | 0.225 | 1779 | A | 0.1779
| 14 | MeV | 0.058824 | 3.935 | 3.195 | 7.13 | 8272 | A | 0.8272 | 2385 | A | 0.2385 | 1906 | A | 0.1906
| 15 | MeV | 0.063025 | 4.033 | 3.083 | 7.116 | 8904 | A | 0.8904 | 2517 | A | 0.2517 | 2031 | A | 0.2031
| 16 | MeV | 0.067227 | 4.124 | 2.98 | 7.104 | 9540 | A | 0.954 | 2646 | A | 0.2646 | 2156 | A | 0.2156
| 17 | MeV | 0.071429 | 4.211 | 2.884 | 7.095 | 1.02 | um | 1.02 | 2772 | A | 0.2772 | 2279 | A | 0.2279
| 18 | MeV | 0.07563 | 4.295 | 2.796 | 7.091 | 1.08 | um | 1.08 | 2896 | A | 0.2896 | 2402 | A | 0.2402
| 20 | MeV | 0.084034 | 4.462 | 2.636 | 7.098 | 1.21 | um | 1.21 | 3138 | A | 0.3138 | 2644 | A | 0.2644
| 22.5 | MeV | 0.094538 | 4.678 | 2.465 | 7.143 | 1.37 | um | 1.37 | 3427 | A | 0.3427 | 2942 | A | 0.2942
| 25 | MeV | 0.10504 | 4.912 | 2.317 | 7.229 | 1.53 | um | 1.53 | 3699 | A | 0.3699 | 3232 | A | 0.3232
| 27.5 | MeV | 0.11555 | 5.17 | 2.189 | 7.359 | 1.69 | um | 1.69 | 3954 | A | 0.3954 | 3513 | A | 0.3513
| 30 | MeV | 0.12605 | 5.452 | 2.076 | 7.528 | 1.85 | um | 1.85 | 4192 | A | 0.4192 | 3785 | A | 0.3785
| 32.5 | MeV | 0.13655 | 5.76 | 1.975 | 7.735 | 2.01 | um | 2.01 | 4412 | A | 0.4412 | 4047 | A | 0.4047
| 35 | MeV | 0.14706 | 6.09 | 1.886 | 7.976 | 2.16 | um | 2.16 | 4616 | A | 0.4616 | 4298 | A | 0.4298
| 37.5 | MeV | 0.15756 | 6.441 | 1.805 | 8.246 | 2.3 | um | 2.3 | 4803 | A | 0.4803 | 4537 | A | 0.4537
| 40 | MeV | 0.16807 | 6.809 | 1.731 | 8.54 | 2.44 | um | 2.44 | 4976 | A | 0.4976 | 4765 | A | 0.4765
| 45 | MeV | 0.18908 | 7.59 | 1.604 | 9.194 | 2.71 | um | 2.71 | 5285 | A | 0.5285 | 5184 | A | 0.5184
| 50 | MeV | 0.21008 | 8.413 | 1.495 | 9.908 | 2.97 | um | 2.97 | 5546 | A | 0.5546 | 5560 | A | 0.556
| 55 | MeV | 0.23109 | 9.26 | 1.403 | 10.663 | 3.2 | um | 3.2 | 5767 | A | 0.5767 | 5894 | A | 0.5894
| 60 | MeV | 0.2521 | 10.12 | 1.322 | 11.442 | 3.42 | um | 3.42 | 5956 | A | 0.5956 | 6193 | A | 0.6193
| 65 | MeV | 0.27311 | 10.98 | 1.251 | 12.231 | 3.63 | um | 3.63 | 6118 | A | 0.6118 | 6459 | A | 0.6459
| 70 | MeV | 0.29412 | 11.83 | 1.189 | 13.019 | 3.82 | um | 3.82 | 6258 | A | 0.6258 | 6699 | A | 0.6699
| 80 | MeV | 0.33613 | 13.5 | 1.082 | 14.582 | 4.18 | um | 4.18 | 6498 | A | 0.6498 | 7110 | A | 0.711
| 90 | MeV | 0.37815 | 15.09 | 0.9954 | 16.0854 | 4.5 | um | 4.5 | 6686 | A | 0.6686 | 7451 | A | 0.7451
| 100 | MeV | 0.42017 | 16.6 | 0.9227 | 17.5227 | 4.8 | um | 4.8 | 6838 | A | 0.6838 | 7737 | A | 0.7737
| 110 | MeV | 0.46218 | 18.03 | 0.861 | 18.891 | 5.08 | um | 5.08 | 6964 | A | 0.6964 | 7982 | A | 0.7982
| 120 | MeV | 0.5042 | 19.37 | 0.8078 | 20.1778 | 5.33 | um | 5.33 | 7070 | A | 0.707 | 8195 | A | 0.8195
| 130 | MeV | 0.54622 | 20.63 | 0.7615 | 21.3915 | 5.58 | um | 5.58 | 7161 | A | 0.7161 | 8382 | A | 0.8382
| 140 | MeV | 0.58824 | 21.81 | 0.7207 | 22.5307 | 5.81 | um | 5.81 | 7240 | A | 0.724 | 8548 | A | 0.8548
| 150 | MeV | 0.63025 | 22.93 | 0.6845 | 23.6145 | 6.02 | um | 6.02 | 7310 | A | 0.731 | 8697 | A | 0.8697
| 160 | MeV | 0.67227 | 23.98 | 0.6521 | 24.6321 | 6.23 | um | 6.23 | 7372 | A | 0.7372 | 8831 | A | 0.8831
| 170 | MeV | 0.71429 | 24.97 | 0.6229 | 25.5929 | 6.44 | um | 6.44 | 7427 | A | 0.7427 | 8953 | A | 0.8953
| 180 | MeV | 0.7563 | 25.91 | 0.5965 | 26.5065 | 6.63 | um | 6.63 | 7477 | A | 0.7477 | 9065 | A | 0.9065
| 200 | MeV | 0.84034 | 27.64 | 0.5504 | 28.1904 | 7 | um | 7 | 7573 | A | 0.7573 | 9264 | A | 0.9264
| 225 | MeV | 0.94538 | 29.56 | 0.5028 | 30.0628 | 7.44 | um | 7.44 | 7679 | A | 0.7679 | 9475 | A | 0.9475
| 250 | MeV | 1.0504 | 31.28 | 0.4634 | 31.7434 | 7.86 | um | 7.86 | 7768 | A | 0.7768 | 9656 | A | 0.9656
| 275 | MeV | 1.1555 | 32.81 | 0.4303 | 33.2403 | 8.25 | um | 8.25 | 7845 | A | 0.7845 | 9813 | A | 0.9813
| 300 | MeV | 1.2605 | 34.19 | 0.4019 | 34.5919 | 8.63 | um | 8.63 | 7912 | A | 0.7912 | 9952 | A | 0.9952
| 325 | MeV | 1.3655 | 35.46 | 0.3774 | 35.8374 | 8.99 | um | 8.99 | 7972 | A | 0.7972 | 1.01 | um | 1.01
| 350 | MeV | 1.4706 | 36.61 | 0.3559 | 36.9659 | 9.34 | um | 9.34 | 8026 | A | 0.8026 | 1.02 | um | 1.02
| 375 | MeV | 1.5756 | 37.68 | 0.3369 | 38.0169 | 9.69 | um | 9.69 | 8075 | A | 0.8075 | 1.03 | um | 1.03
| 400 | MeV | 1.6807 | 38.66 | 0.3201 | 38.9801 | 10.02 | um | 10.02 | 8121 | A | 0.8121 | 1.04 | um | 1.04
| 450 | MeV | 1.8908 | 40.44 | 0.2913 | 40.7313 | 10.67 | um | 10.67 | 8227 | A | 0.8227 | 1.06 | um | 1.06
| 500 | MeV | 2.1008 | 42.14 | 0.2676 | 42.4076 | 11.29 | um | 11.29 | 8320 | A | 0.832 | 1.07 | um | 1.07
| 550 | MeV | 2.3109 | 43.62 | 0.2478 | 43.8678 | 11.88 | um | 11.88 | 8403 | A | 0.8403 | 1.08 | um | 1.08
| 600 | MeV | 2.521 | 44.81 | 0.2309 | 45.0409 | 12.46 | um | 12.46 | 8479 | A | 0.8479 | 1.09 | um | 1.09
| 650 | MeV | 2.7311 | 45.92 | 0.2163 | 46.1363 | 13.03 | um | 13.03 | 8549 | A | 0.8549 | 1.11 | um | 1.11
| 700 | MeV | 2.9412 | 46.91 | 0.2036 | 47.1136 | 13.58 | um | 13.58 | 8614 | A | 0.8614 | 1.12 | um | 1.12
| 800 | MeV | 3.3613 | 48.63 | 0.1825 | 48.8125 | 14.66 | um | 14.66 | 8799 | A | 0.8799 | 1.13 | um | 1.13
| 900 | MeV | 3.7815 | 50.07 | 0.1656 | 50.2356 | 15.7 | um | 15.7 | 8965 | A | 0.8965 | 1.15 | um | 1.15
| 1 | GeV | 4.2017 | 51.28 | 0.1518 | 51.4318 | 16.72 | um | 16.72 | 9118 | A | 0.9118 | 1.16 | um | 1.16
| 1.1 | GeV | 4.6218 | 52.32 | 0.1402 | 52.4602 | 17.71 | um | 17.71 | 9260 | A | 0.926 | 1.17 | um | 1.17
| 1.2 | GeV | 5.042 | 53.21 | 0.1304 | 53.3404 | 18.69 | um | 18.69 | 9394 | A | 0.9394 | 1.19 | um | 1.19
| 1.3 | GeV | 5.4622 | 53.96 | 0.122 | 54.082 | 19.65 | um | 19.65 | 9520 | A | 0.952 | 1.2 | um | 1.2
| 1.4 | GeV | 5.8824 | 54.61 | 0.1146 | 54.7246 | 20.6 | um | 20.6 | 9641 | A | 0.9641 | 1.21 | um | 1.21
| 1.5 | GeV | 6.3025 | 55.16 | 0.1082 | 55.2682 | 21.54 | um | 21.54 | 9757 | A | 0.9757 | 1.22 | um | 1.22
| 1.6 | GeV | 6.7227 | 55.63 | 0.1025 | 55.7325 | 22.48 | um | 22.48 | 9868 | A | 0.9868 | 1.23 | um | 1.23
| 1.7 | GeV | 7.1429 | 56.02 | 0.09735 | 56.1174 | 23.4 | um | 23.4 | 9977 | A | 0.9977 | 1.23 | um | 1.23
| 1.8 | GeV | 7.563 | 56.34 | 0.09276 | 56.4328 | 24.32 | um | 24.32 | 1.01 | um | 1.01 | 1.24 | um | 1.24
| 2 | GeV | 8.4034 | 56.79 | 0.08485 | 56.8749 | 26.15 | um | 26.15 | 1.04 | um | 1.04 | 1.26 | um | 1.26
| 2.25 | GeV | 9.4538 | 57.06 | 0.07677 | 57.1368 | 28.41 | um | 28.41 | 1.1 | um | 1.1 | 1.28 | um | 1.28
| 2.5 | GeV | 10.5042 | 57.07 | 0.07018 | 57.1402 | 30.68 | um | 30.68 | 1.15 | um | 1.15 | 1.29 | um | 1.29
| 2.75 | GeV | 11.5546 | 56.86 | 0.0647 | 56.9247 | 32.95 | um | 32.95 | 1.19 | um | 1.19 | 1.31 | um | 1.31
| 3 | GeV | 12.605 | 56.5 | 0.06005 | 56.56 | 35.23 | um | 35.23 | 1.24 | um | 1.24 | 1.32 | um | 1.32
| 3.25 | GeV | 13.6555 | 56 | 0.05607 | 56.0561 | 37.53 | um | 37.53 | 1.29 | um | 1.29 | 1.34 | um | 1.34
| 3.5 | GeV | 14.7059 | 55.41 | 0.05261 | 55.4626 | 39.85 | um | 39.85 | 1.33 | um | 1.33 | 1.35 | um | 1.35
| 3.75 | GeV | 15.7563 | 54.75 | 0.04958 | 54.7996 | 42.19 | um | 42.19 | 1.37 | um | 1.37 | 1.37 | um | 1.37
| 4 | GeV | 16.8067 | 54.04 | 0.0469 | 54.0869 | 44.57 | um | 44.57 | 1.42 | um | 1.42 | 1.38 | um | 1.38
| 4.5 | GeV | 18.9076 | 52.56 | 0.04236 | 52.6024 | 49.42 | um | 49.42 | 1.58 | um | 1.58 | 1.41 | um | 1.41
| 5 | GeV | 21.0084 | 51.08 | 0.03867 | 51.1187 | 54.42 | um | 54.42 | 1.73 | um | 1.73 | 1.44 | um | 1.44
| 5.5 | GeV | 23.1092 | 49.68 | 0.0356 | 49.7156 | 59.55 | um | 59.55 | 1.89 | um | 1.89 | 1.47 | um | 1.47
| 6 | GeV | 25.2101 | 48.42 | 0.033 | 48.453 | 64.83 | um | 64.83 | 2.03 | um | 2.03 | 1.5 | um | 1.5
| 6.5 | GeV | 27.3109 | 47.33 | 0.03078 | 47.3608 | 70.23 | um | 70.23 | 2.18 | um | 2.18 | 1.53 | um | 1.53
| 7 | GeV | 29.4118 | 46.43 | 0.02886 | 46.4589 | 75.75 | um | 75.75 | 2.32 | um | 2.32 | 1.55 | um | 1.55
| 8 | GeV | 33.6134 | 44.2 | 0.02568 | 44.2257 | 87.18 | um | 87.18 | 2.83 | um | 2.83 | 1.61 | um | 1.61
| 9 | GeV | 37.8151 | 42.08 | 0.02316 | 42.1032 | 99.18 | um | 99.18 | 3.31 | um | 3.31 | 1.68 | um | 1.68
| 10 | GeV | 42.0168 | 40.19 | 0.02112 | 40.2111 | 111.77 | um | 111.77 | 3.76 | um | 3.76 | 1.74 | um | 1.74
| 11 | GeV | 46.2185 | 38.48 | 0.01942 | 38.4994 | 124.93 | um | 124.93 | 4.2 | um | 4.2 | 1.81 | um | 1.81
| 12 | GeV | 50.4202 | 36.94 | 0.01799 | 36.958 | 138.66 | um | 138.66 | 4.64 | um | 4.64 | 1.88 | um | 1.88
| 13 | GeV | 54.6218 | 35.53 | 0.01676 | 35.5468 | 152.95 | um | 152.95 | 5.07 | um | 5.07 | 1.96 | um | 1.96
| 14 | GeV | 58.8235 | 34.26 | 0.0157 | 34.2757 | 167.79 | um | 167.79 | 5.49 | um | 5.49 | 2.04 | um | 2.04
| 15 | GeV | 63.0252 | 33.09 | 0.01477 | 33.1048 | 183.17 | um | 183.17 | 5.91 | um | 5.91 | 2.12 | um | 2.12
| 16 | GeV | 67.2269 | 32.01 | 0.01395 | 32.0239 | 199.07 | um | 199.07 | 6.33 | um | 6.33 | 2.2 | um | 2.2
| 17 | GeV | 71.4286 | 31.02 | 0.01322 | 31.0332 | 215.5 | um | 215.5 | 6.75 | um | 6.75 | 2.29 | um | 2.29
| 18 | GeV | 75.6303 | 30.11 | 0.01257 | 30.1226 | 232.44 | um | 232.44 | 7.17 | um | 7.17 | 2.38 | um | 2.38
| 20 | GeV | 84.0336 | 28.48 | 0.01145 | 28.4915 | 267.8 | um | 267.8 | 8.76 | um | 8.76 | 2.57 | um | 2.57
| 22.5 | GeV | 94.5378 | 26.73 | 0.01031 | 26.7403 | 314.72 | um | 314.72 | 11 | um | 11 | 2.83 | um | 2.83
| 25 | GeV | 105.042 | 25.25 | 0.009386 | 25.2594 | 364.56 | um | 364.56 | 13.08 | um | 13.08 | 3.1 | um | 3.1
| 27.5 | GeV | 115.5462 | 23.97 | 0.008622 | 23.9786 | 417.18 | um | 417.18 | 15.06 | um | 15.06 | 3.39 | um | 3.39
| 30 | GeV | 126.0504 | 22.86 | 0.007977 | 22.868 | 472.49 | um | 472.49 | 16.99 | um | 16.99 | 3.69 | um | 3.69
| 32.5 | GeV | 136.5546 | 21.88 | 0.007427 | 21.8874 | 530.37 | um | 530.37 | 18.87 | um | 18.87 | 4.01 | um | 4.01
| 35 | GeV | 147.0588 | 21.02 | 0.006951 | 21.027 | 590.72 | um | 590.72 | 20.73 | um | 20.73 | 4.34 | um | 4.34
| 37.5 | GeV | 157.563 | 20.25 | 0.006534 | 20.2565 | 653.46 | um | 653.46 | 22.56 | um | 22.56 | 4.68 | um | 4.68
| 40 | GeV | 168.0672 | 19.56 | 0.006167 | 19.5662 | 718.49 | um | 718.49 | 24.38 | um | 24.38 | 5.03 | um | 5.03
| 45 | GeV | 189.0756 | 18.38 | 0.005549 | 18.3855 | 855.03 | um | 855.03 | 31.13 | um | 31.13 | 5.76 | um | 5.76
| 50 | GeV | 210.084 | 17.4 | 0.005048 | 17.405 | 999.8 | um | 999.8 | 37.29 | um | 37.29 | 6.53 | um | 6.53
| 55 | GeV | 231.0924 | 16.58 | 0.004633 | 16.5846 | 1.15 | mm | 1150 | 43.1 | um | 43.1 | 7.33 | um | 7.33
| 60 | GeV | 252.1008 | 15.88 | 0.004284 | 15.8843 | 1.31 | mm | 1310 | 48.68 | um | 48.68 | 8.15 | um | 8.15
| 65 | GeV | 273.1092 | 15.28 | 0.003986 | 15.284 | 1.48 | mm | 1480 | 54.09 | um | 54.09 | 9 | um | 9
| 70 | GeV | 294.1176 | 14.75 | 0.003729 | 14.7537 | 1.65 | mm | 1650 | 59.37 | um | 59.37 | 9.88 | um | 9.88
| 80 | GeV | 336.1345 | 13.89 | 0.003305 | 13.8933 | 2.01 | mm | 2010 | 78.43 | um | 78.43 | 11.68 | um | 11.68
| 90 | GeV | 378.1513 | 13.2 | 0.002971 | 13.203 | 2.39 | mm | 2390 | 95.33 | um | 95.33 | 13.54 | um | 13.54
| 100 | GeV | 420.1681 | 12.65 | 0.002701 | 12.6527 | 2.8 | mm | 2800 | 110.95 | um | 110.95 | 15.46 | um | 15.46
| 110 | GeV | 462.1849 | 12.2 | 0.002478 | 12.2025 | 3.21 | mm | 3210 | 125.69 | um | 125.69 | 17.4 | um | 17.4
| 120 | GeV | 504.2017 | 11.83 | 0.00229 | 11.8323 | 3.64 | mm | 3640 | 139.75 | um | 139.75 | 19.38 | um | 19.38
| 130 | GeV | 546.2185 | 11.51 | 0.002129 | 11.5121 | 4.09 | mm | 4090 | 153.25 | um | 153.25 | 21.38 | um | 21.38
| 140 | GeV | 588.2353 | 11.25 | 0.001991 | 11.252 | 4.54 | mm | 4540 | 166.27 | um | 166.27 | 23.39 | um | 23.39
| 150 | GeV | 630.2521 | 11.02 | 0.00187 | 11.0219 | 5.01 | mm | 5010 | 178.86 | um | 178.86 | 25.41 | um | 25.41
| 160 | GeV | 672.2689 | 10.82 | 0.001763 | 10.8218 | 5.48 | mm | 5480 | 191.08 | um | 191.08 | 27.43 | um | 27.43
| 170 | GeV | 714.2857 | 10.65 | 0.001669 | 10.6517 | 5.96 | mm | 5960 | 202.94 | um | 202.94 | 29.45 | um | 29.45
| 180 | GeV | 756.3025 | 10.5 | 0.001584 | 10.5016 | 6.45 | mm | 6450 | 214.48 | um | 214.48 | 31.47 | um | 31.47
| 200 | GeV | 840.3361 | 10.26 | 0.001439 | 10.2614 | 7.45 | mm | 7450 | 256.82 | um | 256.82 | 35.49 | um | 35.49
| 225 | GeV | 945.3782 | 10.03 | 0.001292 | 10.0313 | 8.73 | mm | 8730 | 314 | um | 314 | 40.47 | um | 40.47
228 | 238 | GeV | 1000 | 9.944 | 0.001228 | 9.9452 | 9.4 | mm | 9400 | 328.2 | um | 328.2 | 43.02 | um | 43.02

## srim238U_C
1 | 2 | 3 | 4 | 5 | 6 | 7 | 8 | 9 | 10 | 11 | 12 | 13 | 14 | 15 | 16
2 | "SRIMfit"data table | [9 empty] | please fill in |  | from SRIM output
3 | SRIM ver= | SRIM-2013.00 |  | Gas? |  | == Target Composition == |  |  |  |  | please change in |  | for appropriate value/formula
4 | Ion Z= | 92 |  |  | Atom | Atom | Atomic | Mass |  | Multiply Stopping by ; for Stopping Units
5 | Ion A= | 238 | amu |  | Name | Numb | [%] | [%] | unitID | Cnv. Factor |  |  |  | ThisWSname | srim238U_C
6 | Target= | C | short name |  | C | 6 | 100 | 100 | 1 | 22.529 | eV / Angstrom |  |  | Corded | Ayoshida.RIKEN 2017.06
7 |  | Carbon | [6 empty] | 2 | 225.29 | keV / micron
8 | Trg.Dens= | 2.253 | g/cm3 | [5 empty] | 3 | 225.29 | MeV / mm
9 |  | 1.1296e+23 | atoms/cm3 | [5 empty] | 4 | 1 | keV / (ug/cm2)
10 | BraggCrct= | 0% | [6 empty] | 5 | 1 | MeV / (mg/cm2)
11 |  | row# | SRIM E range | [5 empty] | 6 | 1000 | keV / (mg/cm2)
12 | Emin= | 20 | 2.38 | 10eV/A |  |  |  |  | 7 | 19.945 | eV / (1E15 atoms/cm2)
13 | Emax= | 228 | 238000000 | 1GeV/A |  |  |  |  | 8 | 0.021829 | L.S.S. reduced unit
14 | if Gas; Ptbl = |  | Pa |  |  |  | 100 | 100 | 0 | == 5 : MeV/(mg/cm2)
15 | if Gas; Ttbl = |  | degC
16 |  |  |  |  | SRIM Stopping Power Unit = [MeV/(mg/cm2)]
17 | Ion |  |  | dE/dx Elec | dE/dx Nucl | dE/dx tot | Projected |  |  | Longitudinal |  |  | Lateral
18 | Energy |  | [MeV/u] | [MeV/(mg/cm2)] |  |  | Range |  | [um] | Straggling |  | [um] | Straggling |  | [um]
19
20 | 2.5 | keV | 1.0504e-05 | 0.6634 | 3.694 | 4.3574 | 56 | A | 0.0056 | 9 | A | 0.0009 | 6 | A | 0.0006
| 2.75 | keV | 1.1555e-05 | 0.6958 | 3.878 | 4.5738 | 59 | A | 0.0059 | 10 | A | 0.001 | 7 | A | 0.0007
| 3 | keV | 1.2605e-05 | 0.7268 | 4.051 | 4.7778 | 61 | A | 0.0061 | 10 | A | 0.001 | 7 | A | 0.0007
| 3.25 | keV | 1.3655e-05 | 0.7564 | 4.216 | 4.9724 | 63 | A | 0.0063 | 10 | A | 0.001 | 7 | A | 0.0007
| 3.5 | keV | 1.4706e-05 | 0.785 | 4.374 | 5.159 | 65 | A | 0.0065 | 11 | A | 0.0011 | 7 | A | 0.0007
| 3.75 | keV | 1.5756e-05 | 0.8125 | 4.524 | 5.3365 | 67 | A | 0.0067 | 11 | A | 0.0011 | 8 | A | 0.0008
| 4 | keV | 1.6807e-05 | 0.8392 | 4.668 | 5.5072 | 69 | A | 0.0069 | 11 | A | 0.0011 | 8 | A | 0.0008
| 4.5 | keV | 1.8908e-05 | 0.8901 | 4.941 | 5.8311 | 73 | A | 0.0073 | 12 | A | 0.0012 | 8 | A | 0.0008
| 5 | keV | 2.1008e-05 | 0.9382 | 5.194 | 6.1322 | 77 | A | 0.0077 | 12 | A | 0.0012 | 9 | A | 0.0009
| 5.5 | keV | 2.3109e-05 | 0.984 | 5.43 | 6.414 | 80 | A | 0.008 | 13 | A | 0.0013 | 9 | A | 0.0009
| 6 | keV | 2.521e-05 | 1.028 | 5.653 | 6.681 | 83 | A | 0.0083 | 13 | A | 0.0013 | 9 | A | 0.0009
| 6.5 | keV | 2.7311e-05 | 1.07 | 5.863 | 6.933 | 86 | A | 0.0086 | 14 | A | 0.0014 | 10 | A | 0.001
| 7 | keV | 2.9412e-05 | 1.11 | 6.063 | 7.173 | 89 | A | 0.0089 | 14 | A | 0.0014 | 10 | A | 0.001
| 8 | keV | 3.3613e-05 | 1.187 | 6.433 | 7.62 | 95 | A | 0.0095 | 15 | A | 0.0015 | 11 | A | 0.0011
| 9 | keV | 3.7815e-05 | 1.259 | 6.771 | 8.03 | 100 | A | 0.01 | 16 | A | 0.0016 | 11 | A | 0.0011
| 10 | keV | 4.2017e-05 | 1.327 | 7.083 | 8.41 | 106 | A | 0.0106 | 17 | A | 0.0017 | 12 | A | 0.0012
| 11 | keV | 4.6218e-05 | 1.392 | 7.373 | 8.765 | 111 | A | 0.0111 | 17 | A | 0.0017 | 12 | A | 0.0012
| 12 | keV | 5.042e-05 | 1.454 | 7.643 | 9.097 | 115 | A | 0.0115 | 18 | A | 0.0018 | 13 | A | 0.0013
| 13 | keV | 5.4622e-05 | 1.513 | 7.896 | 9.409 | 120 | A | 0.012 | 18 | A | 0.0018 | 13 | A | 0.0013
| 14 | keV | 5.8824e-05 | 1.57 | 8.134 | 9.704 | 124 | A | 0.0124 | 19 | A | 0.0019 | 14 | A | 0.0014
| 15 | keV | 6.3025e-05 | 1.625 | 8.359 | 9.984 | 129 | A | 0.0129 | 20 | A | 0.002 | 14 | A | 0.0014
| 16 | keV | 6.7227e-05 | 1.678 | 8.572 | 10.25 | 133 | A | 0.0133 | 20 | A | 0.002 | 15 | A | 0.0015
| 17 | keV | 7.1429e-05 | 1.73 | 8.775 | 10.505 | 137 | A | 0.0137 | 21 | A | 0.0021 | 15 | A | 0.0015
| 18 | keV | 7.563e-05 | 1.78 | 8.968 | 10.748 | 141 | A | 0.0141 | 21 | A | 0.0021 | 15 | A | 0.0015
| 20 | keV | 8.4034e-05 | 1.876 | 9.328 | 11.204 | 149 | A | 0.0149 | 22 | A | 0.0022 | 16 | A | 0.0016
| 22.5 | keV | 9.4538e-05 | 1.99 | 9.737 | 11.727 | 158 | A | 0.0158 | 23 | A | 0.0023 | 17 | A | 0.0017
| 25 | keV | 0.00010504 | 2.098 | 10.11 | 12.208 | 167 | A | 0.0167 | 24 | A | 0.0024 | 18 | A | 0.0018
| 27.5 | keV | 0.00011555 | 2.2 | 10.45 | 12.65 | 176 | A | 0.0176 | 25 | A | 0.0025 | 19 | A | 0.0019
| 30 | keV | 0.00012605 | 2.298 | 10.76 | 13.058 | 184 | A | 0.0184 | 26 | A | 0.0026 | 20 | A | 0.002
| 32.5 | keV | 0.00013655 | 2.392 | 11.05 | 13.442 | 192 | A | 0.0192 | 27 | A | 0.0027 | 21 | A | 0.0021
| 35 | keV | 0.00014706 | 2.482 | 11.32 | 13.802 | 200 | A | 0.02 | 28 | A | 0.0028 | 21 | A | 0.0021
| 37.5 | keV | 0.00015756 | 2.57 | 11.57 | 14.14 | 207 | A | 0.0207 | 29 | A | 0.0029 | 22 | A | 0.0022
| 40 | keV | 0.00016807 | 2.654 | 11.8 | 14.454 | 215 | A | 0.0215 | 30 | A | 0.003 | 23 | A | 0.0023
| 45 | keV | 0.00018908 | 2.815 | 12.23 | 15.045 | 229 | A | 0.0229 | 32 | A | 0.0032 | 24 | A | 0.0024
| 50 | keV | 0.00021008 | 2.967 | 12.62 | 15.587 | 243 | A | 0.0243 | 33 | A | 0.0033 | 26 | A | 0.0026
| 55 | keV | 0.00023109 | 3.112 | 12.96 | 16.072 | 257 | A | 0.0257 | 35 | A | 0.0035 | 27 | A | 0.0027
| 60 | keV | 0.0002521 | 3.25 | 13.27 | 16.52 | 270 | A | 0.027 | 36 | A | 0.0036 | 29 | A | 0.0029
| 65 | keV | 0.00027311 | 3.383 | 13.56 | 16.943 | 283 | A | 0.0283 | 38 | A | 0.0038 | 30 | A | 0.003
| 70 | keV | 0.00029412 | 3.511 | 13.82 | 17.331 | 295 | A | 0.0295 | 39 | A | 0.0039 | 31 | A | 0.0031
| 80 | keV | 0.00033613 | 3.753 | 14.28 | 18.033 | 320 | A | 0.032 | 42 | A | 0.0042 | 33 | A | 0.0033
| 90 | keV | 0.00037815 | 3.981 | 14.68 | 18.661 | 343 | A | 0.0343 | 44 | A | 0.0044 | 36 | A | 0.0036
| 100 | keV | 0.00042017 | 4.196 | 15.03 | 19.226 | 366 | A | 0.0366 | 46 | A | 0.0046 | 38 | A | 0.0038
| 110 | keV | 0.00046218 | 4.401 | 15.34 | 19.741 | 388 | A | 0.0388 | 49 | A | 0.0049 | 40 | A | 0.004
| 120 | keV | 0.0005042 | 4.596 | 15.61 | 20.206 | 409 | A | 0.0409 | 51 | A | 0.0051 | 42 | A | 0.0042
| 130 | keV | 0.00054622 | 4.784 | 15.85 | 20.634 | 430 | A | 0.043 | 53 | A | 0.0053 | 44 | A | 0.0044
| 140 | keV | 0.00058824 | 4.965 | 16.06 | 21.025 | 451 | A | 0.0451 | 55 | A | 0.0055 | 46 | A | 0.0046
| 150 | keV | 0.00063025 | 5.139 | 16.26 | 21.399 | 471 | A | 0.0471 | 57 | A | 0.0057 | 48 | A | 0.0048
| 160 | keV | 0.00067227 | 5.308 | 16.43 | 21.738 | 491 | A | 0.0491 | 59 | A | 0.0059 | 50 | A | 0.005
| 170 | keV | 0.00071429 | 5.471 | 16.59 | 22.061 | 511 | A | 0.0511 | 60 | A | 0.006 | 51 | A | 0.0051
| 180 | keV | 0.0007563 | 5.629 | 16.74 | 22.369 | 531 | A | 0.0531 | 62 | A | 0.0062 | 53 | A | 0.0053
| 200 | keV | 0.00084034 | 5.934 | 16.99 | 22.924 | 569 | A | 0.0569 | 66 | A | 0.0066 | 57 | A | 0.0057
| 225 | keV | 0.00094538 | 6.294 | 17.24 | 23.534 | 615 | A | 0.0615 | 70 | A | 0.007 | 61 | A | 0.0061
| 250 | keV | 0.0010504 | 6.634 | 17.45 | 24.084 | 661 | A | 0.0661 | 74 | A | 0.0074 | 65 | A | 0.0065
| 275 | keV | 0.0011555 | 6.958 | 17.61 | 24.568 | 705 | A | 0.0705 | 78 | A | 0.0078 | 68 | A | 0.0068
| 300 | keV | 0.0012605 | 7.268 | 17.75 | 25.018 | 749 | A | 0.0749 | 82 | A | 0.0082 | 72 | A | 0.0072
| 325 | keV | 0.0013655 | 7.564 | 17.85 | 25.414 | 791 | A | 0.0791 | 86 | A | 0.0086 | 76 | A | 0.0076
| 350 | keV | 0.0014706 | 7.85 | 17.93 | 25.78 | 834 | A | 0.0834 | 90 | A | 0.009 | 79 | A | 0.0079
| 375 | keV | 0.0015756 | 8.125 | 18 | 26.125 | 875 | A | 0.0875 | 93 | A | 0.0093 | 83 | A | 0.0083
| 400 | keV | 0.0016807 | 8.392 | 18.05 | 26.442 | 917 | A | 0.0917 | 97 | A | 0.0097 | 86 | A | 0.0086
| 450 | keV | 0.0018908 | 8.901 | 18.1 | 27.001 | 998 | A | 0.0998 | 103 | A | 0.0103 | 93 | A | 0.0093
| 500 | keV | 0.0021008 | 9.025 | 18.12 | 27.145 | 1078 | A | 0.1078 | 110 | A | 0.011 | 99 | A | 0.0099
| 550 | keV | 0.0023109 | 9.001 | 18.11 | 27.111 | 1158 | A | 0.1158 | 117 | A | 0.0117 | 106 | A | 0.0106
| 600 | keV | 0.002521 | 9.171 | 18.07 | 27.241 | 1238 | A | 0.1238 | 123 | A | 0.0123 | 112 | A | 0.0112
| 650 | keV | 0.0027311 | 9.439 | 18.02 | 27.459 | 1317 | A | 0.1317 | 129 | A | 0.0129 | 118 | A | 0.0118
| 700 | keV | 0.0029412 | 9.753 | 17.95 | 27.703 | 1396 | A | 0.1396 | 136 | A | 0.0136 | 124 | A | 0.0124
| 800 | keV | 0.0033613 | 10.4 | 17.78 | 28.18 | 1552 | A | 0.1552 | 148 | A | 0.0148 | 136 | A | 0.0136
| 900 | keV | 0.0037815 | 11 | 17.59 | 28.59 | 1705 | A | 0.1705 | 160 | A | 0.016 | 147 | A | 0.0147
| 1 | MeV | 0.0042017 | 11.52 | 17.38 | 28.9 | 1857 | A | 0.1857 | 172 | A | 0.0172 | 158 | A | 0.0158
| 1.1 | MeV | 0.0046218 | 11.96 | 17.16 | 29.12 | 2007 | A | 0.2007 | 183 | A | 0.0183 | 169 | A | 0.0169
| 1.2 | MeV | 0.005042 | 12.32 | 16.93 | 29.25 | 2157 | A | 0.2157 | 193 | A | 0.0193 | 179 | A | 0.0179
| 1.3 | MeV | 0.0054622 | 12.61 | 16.7 | 29.31 | 2306 | A | 0.2306 | 204 | A | 0.0204 | 190 | A | 0.019
| 1.4 | MeV | 0.0058824 | 12.87 | 16.48 | 29.35 | 2455 | A | 0.2455 | 214 | A | 0.0214 | 200 | A | 0.02
| 1.5 | MeV | 0.0063025 | 13.08 | 16.25 | 29.33 | 2603 | A | 0.2603 | 224 | A | 0.0224 | 210 | A | 0.021
| 1.6 | MeV | 0.0067227 | 13.26 | 16.03 | 29.29 | 2753 | A | 0.2753 | 234 | A | 0.0234 | 220 | A | 0.022
| 1.7 | MeV | 0.0071429 | 13.43 | 15.81 | 29.24 | 2902 | A | 0.2902 | 243 | A | 0.0243 | 230 | A | 0.023
| 1.8 | MeV | 0.007563 | 13.57 | 15.6 | 29.17 | 3052 | A | 0.3052 | 253 | A | 0.0253 | 239 | A | 0.0239
| 2 | MeV | 0.0084034 | 13.83 | 15.19 | 29.02 | 3352 | A | 0.3352 | 273 | A | 0.0273 | 259 | A | 0.0259
| 2.25 | MeV | 0.0094538 | 14.12 | 14.7 | 28.82 | 3731 | A | 0.3731 | 299 | A | 0.0299 | 283 | A | 0.0283
| 2.5 | MeV | 0.010504 | 14.4 | 14.25 | 28.65 | 4112 | A | 0.4112 | 323 | A | 0.0323 | 307 | A | 0.0307
| 2.75 | MeV | 0.011555 | 14.67 | 13.82 | 28.49 | 4495 | A | 0.4495 | 347 | A | 0.0347 | 330 | A | 0.033
| 3 | MeV | 0.012605 | 14.95 | 13.43 | 28.38 | 4881 | A | 0.4881 | 370 | A | 0.037 | 353 | A | 0.0353
| 3.25 | MeV | 0.013655 | 15.23 | 13.05 | 28.28 | 5268 | A | 0.5268 | 392 | A | 0.0392 | 376 | A | 0.0376
| 3.5 | MeV | 0.014706 | 15.52 | 12.7 | 28.22 | 5656 | A | 0.5656 | 414 | A | 0.0414 | 399 | A | 0.0399
| 3.75 | MeV | 0.015756 | 15.82 | 12.37 | 28.19 | 6045 | A | 0.6045 | 435 | A | 0.0435 | 421 | A | 0.0421
| 4 | MeV | 0.016807 | 16.13 | 12.06 | 28.19 | 6434 | A | 0.6434 | 455 | A | 0.0455 | 443 | A | 0.0443
| 4.5 | MeV | 0.018908 | 16.76 | 11.49 | 28.25 | 7212 | A | 0.7212 | 501 | A | 0.0501 | 487 | A | 0.0487
| 5 | MeV | 0.021008 | 17.4 | 10.98 | 28.38 | 7988 | A | 0.7988 | 543 | A | 0.0543 | 530 | A | 0.053
| 5.5 | MeV | 0.023109 | 18.03 | 10.53 | 28.56 | 8760 | A | 0.876 | 583 | A | 0.0583 | 571 | A | 0.0571
| 6 | MeV | 0.02521 | 18.65 | 10.11 | 28.76 | 9528 | A | 0.9528 | 621 | A | 0.0621 | 612 | A | 0.0612
| 6.5 | MeV | 0.027311 | 19.23 | 9.73 | 28.96 | 1.03 | um | 1.03 | 657 | A | 0.0657 | 651 | A | 0.0651
| 7 | MeV | 0.029412 | 19.77 | 9.384 | 29.154 | 1.1 | um | 1.1 | 691 | A | 0.0691 | 689 | A | 0.0689
| 8 | MeV | 0.033613 | 20.74 | 8.77 | 29.51 | 1.25 | um | 1.25 | 769 | A | 0.0769 | 763 | A | 0.0763
| 9 | MeV | 0.037815 | 21.56 | 8.244 | 29.804 | 1.4 | um | 1.4 | 839 | A | 0.0839 | 834 | A | 0.0834
| 10 | MeV | 0.042017 | 22.24 | 7.787 | 30.027 | 1.55 | um | 1.55 | 904 | A | 0.0904 | 901 | A | 0.0901
| 11 | MeV | 0.046218 | 22.81 | 7.386 | 30.196 | 1.7 | um | 1.7 | 965 | A | 0.0965 | 966 | A | 0.0966
| 12 | MeV | 0.05042 | 23.29 | 7.03 | 30.32 | 1.84 | um | 1.84 | 1022 | A | 0.1022 | 1029 | A | 0.1029
| 13 | MeV | 0.054622 | 23.7 | 6.712 | 30.412 | 1.99 | um | 1.99 | 1075 | A | 0.1075 | 1090 | A | 0.109
| 14 | MeV | 0.058824 | 24.05 | 6.425 | 30.475 | 2.13 | um | 2.13 | 1127 | A | 0.1127 | 1150 | A | 0.115
| 15 | MeV | 0.063025 | 24.37 | 6.166 | 30.536 | 2.28 | um | 2.28 | 1176 | A | 0.1176 | 1208 | A | 0.1208
| 16 | MeV | 0.067227 | 24.67 | 5.93 | 30.6 | 2.42 | um | 2.42 | 1223 | A | 0.1223 | 1264 | A | 0.1264
| 17 | MeV | 0.071429 | 24.95 | 5.714 | 30.664 | 2.57 | um | 2.57 | 1268 | A | 0.1268 | 1319 | A | 0.1319
| 18 | MeV | 0.07563 | 25.22 | 5.515 | 30.735 | 2.71 | um | 2.71 | 1311 | A | 0.1311 | 1373 | A | 0.1373
| 20 | MeV | 0.084034 | 25.79 | 5.162 | 30.952 | 3 | um | 3 | 1423 | A | 0.1423 | 1477 | A | 0.1477
| 22.5 | MeV | 0.094538 | 26.58 | 4.787 | 31.367 | 3.35 | um | 3.35 | 1565 | A | 0.1565 | 1601 | A | 0.1601
| 25 | MeV | 0.10504 | 27.49 | 4.469 | 31.959 | 3.7 | um | 3.7 | 1693 | A | 0.1693 | 1719 | A | 0.1719
| 27.5 | MeV | 0.11555 | 28.53 | 4.196 | 32.726 | 4.04 | um | 4.04 | 1807 | A | 0.1807 | 1829 | A | 0.1829
| 30 | MeV | 0.12605 | 29.71 | 3.959 | 33.669 | 4.38 | um | 4.38 | 1910 | A | 0.191 | 1933 | A | 0.1933
| 32.5 | MeV | 0.13655 | 31.02 | 3.75 | 34.77 | 4.7 | um | 4.7 | 2002 | A | 0.2002 | 2030 | A | 0.203
| 35 | MeV | 0.14706 | 32.43 | 3.564 | 35.994 | 5.01 | um | 5.01 | 2086 | A | 0.2086 | 2121 | A | 0.2121
| 37.5 | MeV | 0.15756 | 33.94 | 3.399 | 37.339 | 5.31 | um | 5.31 | 2161 | A | 0.2161 | 2206 | A | 0.2206
| 40 | MeV | 0.16807 | 35.52 | 3.249 | 38.769 | 5.6 | um | 5.6 | 2230 | A | 0.223 | 2285 | A | 0.2285
| 45 | MeV | 0.18908 | 38.86 | 2.991 | 41.851 | 6.15 | um | 6.15 | 2411 | A | 0.2411 | 2426 | A | 0.2426
| 50 | MeV | 0.21008 | 42.31 | 2.775 | 45.085 | 6.66 | um | 6.66 | 2557 | A | 0.2557 | 2550 | A | 0.255
| 55 | MeV | 0.23109 | 45.81 | 2.591 | 48.401 | 7.14 | um | 7.14 | 2678 | A | 0.2678 | 2657 | A | 0.2657
| 60 | MeV | 0.2521 | 49.27 | 2.433 | 51.703 | 7.58 | um | 7.58 | 2779 | A | 0.2779 | 2752 | A | 0.2752
| 65 | MeV | 0.27311 | 52.67 | 2.295 | 54.965 | 7.99 | um | 7.99 | 2866 | A | 0.2866 | 2835 | A | 0.2835
| 70 | MeV | 0.29412 | 55.96 | 2.173 | 58.133 | 8.39 | um | 8.39 | 2941 | A | 0.2941 | 2910 | A | 0.291
| 80 | MeV | 0.33613 | 62.15 | 1.968 | 64.118 | 9.11 | um | 9.11 | 3150 | A | 0.315 | 3037 | A | 0.3037
| 90 | MeV | 0.37815 | 67.8 | 1.801 | 69.601 | 9.77 | um | 9.77 | 3314 | A | 0.3314 | 3143 | A | 0.3143
| 100 | MeV | 0.42017 | 72.89 | 1.663 | 74.553 | 10.39 | um | 10.39 | 3449 | A | 0.3449 | 3232 | A | 0.3232
| 110 | MeV | 0.46218 | 77.47 | 1.547 | 79.017 | 10.97 | um | 10.97 | 3563 | A | 0.3563 | 3309 | A | 0.3309
| 120 | MeV | 0.5042 | 81.59 | 1.447 | 83.037 | 11.51 | um | 11.51 | 3662 | A | 0.3662 | 3377 | A | 0.3377
| 130 | MeV | 0.54622 | 85.3 | 1.36 | 86.66 | 12.04 | um | 12.04 | 3749 | A | 0.3749 | 3437 | A | 0.3437
| 140 | MeV | 0.58824 | 88.65 | 1.284 | 89.934 | 12.54 | um | 12.54 | 3828 | A | 0.3828 | 3491 | A | 0.3491
| 150 | MeV | 0.63025 | 91.67 | 1.217 | 92.887 | 13.02 | um | 13.02 | 3900 | A | 0.39 | 3540 | A | 0.354
| 160 | MeV | 0.67227 | 94.42 | 1.157 | 95.577 | 13.49 | um | 13.49 | 3966 | A | 0.3966 | 3585 | A | 0.3585
| 170 | MeV | 0.71429 | 96.93 | 1.104 | 98.034 | 13.95 | um | 13.95 | 4027 | A | 0.4027 | 3627 | A | 0.3627
| 180 | MeV | 0.7563 | 99.23 | 1.055 | 100.285 | 14.4 | um | 14.4 | 4085 | A | 0.4085 | 3666 | A | 0.3666
| 200 | MeV | 0.84034 | 103.3 | 0.9708 | 104.2708 | 15.27 | um | 15.27 | 4279 | A | 0.4279 | 3736 | A | 0.3736
| 225 | MeV | 0.94538 | 107.5 | 0.8839 | 108.3839 | 16.31 | um | 16.31 | 4540 | A | 0.454 | 3812 | A | 0.3812
| 250 | MeV | 1.0504 | 111.1 | 0.8125 | 111.9125 | 17.32 | um | 17.32 | 4770 | A | 0.477 | 3880 | A | 0.388
| 275 | MeV | 1.1555 | 114.1 | 0.7526 | 114.8526 | 18.29 | um | 18.29 | 4976 | A | 0.4976 | 3940 | A | 0.394
| 300 | MeV | 1.2605 | 116.8 | 0.7015 | 117.5015 | 19.25 | um | 19.25 | 5165 | A | 0.5165 | 3995 | A | 0.3995
| 325 | MeV | 1.3655 | 119 | 0.6574 | 119.6574 | 20.18 | um | 20.18 | 5340 | A | 0.534 | 4046 | A | 0.4046
| 350 | MeV | 1.4706 | 121 | 0.619 | 121.619 | 21.1 | um | 21.1 | 5503 | A | 0.5503 | 4093 | A | 0.4093
| 375 | MeV | 1.5756 | 122.8 | 0.5851 | 123.3851 | 22.01 | um | 22.01 | 5656 | A | 0.5656 | 4136 | A | 0.4136
| 400 | MeV | 1.6807 | 124.4 | 0.555 | 124.955 | 22.9 | um | 22.9 | 5801 | A | 0.5801 | 4177 | A | 0.4177
| 450 | MeV | 1.8908 | 127.1 | 0.5039 | 127.6039 | 24.66 | um | 24.66 | 6321 | A | 0.6321 | 4253 | A | 0.4253
| 500 | MeV | 2.1008 | 130 | 0.462 | 130.462 | 26.38 | um | 26.38 | 6781 | A | 0.6781 | 4322 | A | 0.4322
| 550 | MeV | 2.3109 | 132.1 | 0.4269 | 132.5269 | 28.07 | um | 28.07 | 7195 | A | 0.7195 | 4384 | A | 0.4384
| 600 | MeV | 2.521 | 133.5 | 0.3972 | 133.8972 | 29.73 | um | 29.73 | 7577 | A | 0.7577 | 4443 | A | 0.4443
| 650 | MeV | 2.7311 | 134.9 | 0.3716 | 135.2716 | 31.38 | um | 31.38 | 7934 | A | 0.7934 | 4498 | A | 0.4498
| 700 | MeV | 2.9412 | 136.2 | 0.3493 | 136.5493 | 33.01 | um | 33.01 | 8268 | A | 0.8268 | 4550 | A | 0.455
| 800 | MeV | 3.3613 | 138 | 0.3123 | 138.3123 | 36.24 | um | 36.24 | 9454 | A | 0.9454 | 4646 | A | 0.4646
| 900 | MeV | 3.7815 | 139.1 | 0.2829 | 139.3829 | 39.44 | um | 39.44 | 1.05 | um | 1.05 | 4735 | A | 0.4735
| 1 | GeV | 4.2017 | 139.8 | 0.2588 | 140.0588 | 42.61 | um | 42.61 | 1.14 | um | 1.14 | 4818 | A | 0.4818
| 1.1 | GeV | 4.6218 | 140 | 0.2388 | 140.2388 | 45.78 | um | 45.78 | 1.23 | um | 1.23 | 4896 | A | 0.4896
| 1.2 | GeV | 5.042 | 139.8 | 0.2218 | 140.0218 | 48.95 | um | 48.95 | 1.31 | um | 1.31 | 4972 | A | 0.4972
| 1.3 | GeV | 5.4622 | 139.5 | 0.2072 | 139.7072 | 52.12 | um | 52.12 | 1.38 | um | 1.38 | 5044 | A | 0.5044
| 1.4 | GeV | 5.8824 | 138.9 | 0.1945 | 139.0945 | 55.31 | um | 55.31 | 1.45 | um | 1.45 | 5114 | A | 0.5114
| 1.5 | GeV | 6.3025 | 138.1 | 0.1834 | 138.2834 | 58.51 | um | 58.51 | 1.52 | um | 1.52 | 5183 | A | 0.5183
| 1.6 | GeV | 6.7227 | 137.3 | 0.1735 | 137.4735 | 61.73 | um | 61.73 | 1.59 | um | 1.59 | 5250 | A | 0.525
| 1.7 | GeV | 7.1429 | 136.3 | 0.1647 | 136.4647 | 64.97 | um | 64.97 | 1.65 | um | 1.65 | 5316 | A | 0.5316
| 1.8 | GeV | 7.563 | 135.3 | 0.1569 | 135.4569 | 68.23 | um | 68.23 | 1.72 | um | 1.72 | 5381 | A | 0.5381
| 2 | GeV | 8.4034 | 133.2 | 0.1433 | 133.3433 | 74.84 | um | 74.84 | 1.96 | um | 1.96 | 5509 | A | 0.5509
| 2.25 | GeV | 9.4538 | 130.4 | 0.1295 | 130.5295 | 83.25 | um | 83.25 | 2.29 | um | 2.29 | 5667 | A | 0.5667
| 2.5 | GeV | 10.5042 | 127.6 | 0.1182 | 127.7182 | 91.85 | um | 91.85 | 2.59 | um | 2.59 | 5823 | A | 0.5823
| 2.75 | GeV | 11.5546 | 124.9 | 0.1088 | 125.0088 | 100.63 | um | 100.63 | 2.88 | um | 2.88 | 5980 | A | 0.598
| 3 | GeV | 12.605 | 122.4 | 0.1009 | 122.5009 | 109.6 | um | 109.6 | 3.14 | um | 3.14 | 6136 | A | 0.6136
| 3.25 | GeV | 13.6555 | 119.9 | 0.09414 | 119.9941 | 118.75 | um | 118.75 | 3.4 | um | 3.4 | 6293 | A | 0.6293
| 3.5 | GeV | 14.7059 | 117.6 | 0.08826 | 117.6883 | 128.08 | um | 128.08 | 3.65 | um | 3.65 | 6451 | A | 0.6451
| 3.75 | GeV | 15.7563 | 115.4 | 0.08311 | 115.4831 | 137.6 | um | 137.6 | 3.89 | um | 3.89 | 6611 | A | 0.6611
| 4 | GeV | 16.8067 | 113.3 | 0.07856 | 113.3786 | 147.3 | um | 147.3 | 4.12 | um | 4.12 | 6772 | A | 0.6772
| 4.5 | GeV | 18.9076 | 109.4 | 0.07088 | 109.4709 | 167.22 | um | 167.22 | 4.99 | um | 4.99 | 7099 | A | 0.7099
| 5 | GeV | 21.0084 | 105.8 | 0.06463 | 105.8646 | 187.84 | um | 187.84 | 5.78 | um | 5.78 | 7434 | A | 0.7434
| 5.5 | GeV | 23.1092 | 102.3 | 0.05944 | 102.3594 | 209.16 | um | 209.16 | 6.52 | um | 6.52 | 7777 | A | 0.7777
| 6 | GeV | 25.2101 | 98.93 | 0.05507 | 98.9851 | 231.22 | um | 231.22 | 7.23 | um | 7.23 | 8129 | A | 0.8129
| 6.5 | GeV | 27.3109 | 95.6 | 0.05132 | 95.6513 | 254.03 | um | 254.03 | 7.92 | um | 7.92 | 8491 | A | 0.8491
| 7 | GeV | 29.4118 | 92.26 | 0.04808 | 92.3081 | 277.66 | um | 277.66 | 8.6 | um | 8.6 | 8864 | A | 0.8864
| 8 | GeV | 33.6134 | 86.35 | 0.04273 | 86.3927 | 327.38 | um | 327.38 | 11.11 | um | 11.11 | 9645 | A | 0.9645
| 9 | GeV | 37.8151 | 81.31 | 0.0385 | 81.3485 | 380.35 | um | 380.35 | 13.4 | um | 13.4 | 1.05 | um | 1.05
| 10 | GeV | 42.0168 | 76.92 | 0.03507 | 76.9551 | 436.47 | um | 436.47 | 15.57 | um | 15.57 | 1.13 | um | 1.13
| 11 | GeV | 46.2185 | 73.05 | 0.03223 | 73.0822 | 495.68 | um | 495.68 | 17.68 | um | 17.68 | 1.23 | um | 1.23
| 12 | GeV | 50.4202 | 69.61 | 0.02983 | 69.6398 | 557.92 | um | 557.92 | 19.75 | um | 19.75 | 1.32 | um | 1.32
| 13 | GeV | 54.6218 | 66.55 | 0.02778 | 66.5778 | 623.13 | um | 623.13 | 21.8 | um | 21.8 | 1.42 | um | 1.42
| 14 | GeV | 58.8235 | 63.79 | 0.02601 | 63.816 | 691.25 | um | 691.25 | 23.84 | um | 23.84 | 1.53 | um | 1.53
| 15 | GeV | 63.0252 | 61.29 | 0.02446 | 61.3145 | 762.22 | um | 762.22 | 25.87 | um | 25.87 | 1.64 | um | 1.64
| 16 | GeV | 67.2269 | 59.03 | 0.02309 | 59.0531 | 836 | um | 836 | 27.89 | um | 27.89 | 1.75 | um | 1.75
| 17 | GeV | 71.4286 | 56.96 | 0.02187 | 56.9819 | 912.54 | um | 912.54 | 29.92 | um | 29.92 | 1.87 | um | 1.87
| 18 | GeV | 75.6303 | 55.07 | 0.02078 | 55.0908 | 991.78 | um | 991.78 | 31.95 | um | 31.95 | 1.99 | um | 1.99
| 20 | GeV | 84.0336 | 51.71 | 0.01891 | 51.7289 | 1.16 | mm | 1160 | 39.68 | um | 39.68 | 2.24 | um | 2.24
| 22.5 | GeV | 94.5378 | 48.19 | 0.01702 | 48.207 | 1.38 | mm | 1380 | 50.63 | um | 50.63 | 2.57 | um | 2.57
| 25 | GeV | 105.042 | 45.22 | 0.01549 | 45.2355 | 1.62 | mm | 1620 | 60.78 | um | 60.78 | 2.92 | um | 2.92
| 27.5 | GeV | 115.5462 | 42.7 | 0.01422 | 42.7142 | 1.87 | mm | 1870 | 70.5 | um | 70.5 | 3.29 | um | 3.29
| 30 | GeV | 126.0504 | 40.53 | 0.01315 | 40.5432 | 2.14 | mm | 2140 | 79.97 | um | 79.97 | 3.68 | um | 3.68
| 32.5 | GeV | 136.5546 | 38.63 | 0.01223 | 38.6422 | 2.42 | mm | 2420 | 89.27 | um | 89.27 | 4.08 | um | 4.08
| 35 | GeV | 147.0588 | 36.97 | 0.01144 | 36.9814 | 2.71 | mm | 2710 | 98.45 | um | 98.45 | 4.5 | um | 4.5
| 37.5 | GeV | 157.563 | 35.49 | 0.01075 | 35.5008 | 3.02 | mm | 3020 | 107.57 | um | 107.57 | 4.93 | um | 4.93
| 40 | GeV | 168.0672 | 34.18 | 0.01014 | 34.1901 | 3.34 | mm | 3340 | 116.63 | um | 116.63 | 5.38 | um | 5.38
| 45 | GeV | 189.0756 | 31.93 | 0.009121 | 31.9391 | 4.01 | mm | 4010 | 150.45 | um | 150.45 | 6.31 | um | 6.31
| 50 | GeV | 210.084 | 30.09 | 0.008292 | 30.0983 | 4.72 | mm | 4720 | 181.37 | um | 181.37 | 7.28 | um | 7.28
| 55 | GeV | 231.0924 | 28.54 | 0.007607 | 28.5476 | 5.48 | mm | 5480 | 210.65 | um | 210.65 | 8.3 | um | 8.3
| 60 | GeV | 252.1008 | 27.23 | 0.007031 | 27.237 | 6.28 | mm | 6280 | 238.85 | um | 238.85 | 9.36 | um | 9.36
| 65 | GeV | 273.1092 | 26.11 | 0.006539 | 26.1165 | 7.11 | mm | 7110 | 266.29 | um | 266.29 | 10.44 | um | 10.44
| 70 | GeV | 294.1176 | 25.14 | 0.006114 | 25.1461 | 7.98 | mm | 7980 | 293.12 | um | 293.12 | 11.56 | um | 11.56
| 80 | GeV | 336.1345 | 23.53 | 0.005416 | 23.5354 | 9.8 | mm | 9800 | 390.63 | um | 390.63 | 13.87 | um | 13.87
| 90 | GeV | 378.1513 | 22.26 | 0.004866 | 22.2649 | 11.74 | mm | 11740 | 477.34 | um | 477.34 | 16.28 | um | 16.28
| 100 | GeV | 420.1681 | 21.25 | 0.004421 | 21.2544 | 13.78 | mm | 13780 | 557.85 | um | 557.85 | 18.75 | um | 18.75
| 110 | GeV | 462.1849 | 20.41 | 0.004053 | 20.4141 | 15.91 | mm | 15910 | 634.12 | um | 634.12 | 21.28 | um | 21.28
| 120 | GeV | 504.2017 | 19.71 | 0.003744 | 19.7137 | 18.13 | mm | 18130 | 707.17 | um | 707.17 | 23.85 | um | 23.85
| 130 | GeV | 546.2185 | 19.13 | 0.00348 | 19.1335 | 20.41 | mm | 20410 | 777.58 | um | 777.58 | 26.46 | um | 26.46
| 140 | GeV | 588.2353 | 18.63 | 0.003253 | 18.6333 | 22.76 | mm | 22760 | 845.73 | um | 845.73 | 29.09 | um | 29.09
| 150 | GeV | 630.2521 | 18.2 | 0.003054 | 18.2031 | 25.18 | mm | 25180 | 911.88 | um | 911.88 | 31.75 | um | 31.75
| 160 | GeV | 672.2689 | 17.82 | 0.002879 | 17.8229 | 27.64 | mm | 27640 | 976.24 | um | 976.24 | 34.41 | um | 34.41
| 170 | GeV | 714.2857 | 17.5 | 0.002724 | 17.5027 | 30.15 | mm | 30150 | 1.04 | mm | 1040 | 37.08 | um | 37.08
| 180 | GeV | 756.3025 | 17.21 | 0.002585 | 17.2126 | 32.71 | mm | 32710 | 1.1 | mm | 1100 | 39.76 | um | 39.76
| 200 | GeV | 840.3361 | 16.74 | 0.002348 | 16.7423 | 37.94 | mm | 37940 | 1.33 | mm | 1330 | 45.11 | um | 45.11
| 225 | GeV | 945.3782 | 16.29 | 0.002107 | 16.2921 | 44.66 | mm | 44660 | 1.63 | mm | 1630 | 51.76 | um | 51.76
228 | 238 | GeV | 1000 | 16.1 | 0.002002 | 16.102 | 48.22 | mm | 48220 | 1.71 | mm | 1710 | 55.19 | um | 55.19

## srim238U_Air
1 | 2 | 3 | 4 | 5 | 6 | 7 | 8 | 9 | 10 | 11 | 12 | 13 | 14 | 15 | 16 | [5 empty] | 確認 SRIM-2013の[Compound Dictionary]で用いている組成表のチェック
2 | "SRIMfit"data table | [9 empty] | please fill in |  | from SRIM output |  |  | Wikipedia 空気、国際標準大気(1975) より |  |  |  |  | 国際標準大気の値 |  | compund.dat の値
3 | SRIM ver= | SRIM-2013.00 |  | Gas? | Gas | == Target Composition == |  |  |  |  | please change in |  | for appropriate value/formula |  |  |  | [Vol %] |  | [Atom] | [Mass] | [Atomic%] | [Mass %] | [Mass %] |  | compound.dat の値は、
4 | Ion Z= | 92 |  |  | Atom | Atom | Atomic | Mass |  | Multiply Stopping by ; for Stopping Units | [5 empty] | N2 | 78.084 | C | 0.039 | 12.011 | 0.01959% | 0.016171 | 0.0124% |  | *Air, Dry near sea level (ICRU-104) 0.00120484 O-23.2, N-75.5, Ar-1.3
5 | Ion A= | 238 | amu |  | Name | Numb | [%] | [%] | unitID | Cnv. Factor |  |  |  | ThisWSname | srim238U_Air | O2 | 20.9476 | O | 41.9732 | 15.999 | 21.08% | 23.1821 | 23.18% |  | "%Air, Dry (ICRU-104)", .00120484, 4, 6, .000124, 8, .231781, 7, .755267, 18, .012827
6 | Target= | Air | short name |  | C | 6 | 0.02 | 0.02 | 1 | 0.012048 | eV / Angstrom |  |  | Corded | Ayoshida.RIKEN 2017.06 | Ar | 0.934 | N | 156.168 | 14.007 | 78.43% | 75.5137 | 75.53% |  | 0 0 0 0 0 0 0 0 0 0 0 0 0 0 0 0 0 0
7 |  | Air (Dry ICRU-104(gas)) |  |  | O | 8 | 21.08 | 23.18 | 2 | 0.12048 | keV / micron |  |  |  |  | CO2 | 0.039 | Ar | 0.934 | 39.948 | 0.4691% | 1.288 | 1.283% |  | $ corrected by H. Paul, Sept. 2004
8 | Trg.Dens= | 0.0012048 | g/cm3 |  | N | 7 | 78.43 | 75.51 | 3 | 0.12048 | MeV / mm |  |  |  |  | sum | 100.0046 | sum | 199.1142 |  | この値を手動で入力して |  |  |  | なので、組成比はほぼ同じ値になっている。
9 |  | 4.987e+19 | atoms/cm3 |  | Ar | 18 | 0.47 | 1.29 | 4 | 1 | keV / (ug/cm2) | [7 empty] | Avr.Mass | 28.9675 | SRIM計算してある。
10 | BraggCrct= | 0% | [6 empty] | 5 | 1 | MeV / (mg/cm2) | [7 empty] | [Atomic%] = [Atom] / sum[Atom]
11 |  | row# | SRIM E range | [5 empty] | 6 | 1000 | keV / (mg/cm2) | [7 empty] | [Mass %] = [Atomic %] * Mass / Avr.Mass
12 | Emin= | 20 | 2.38 | 10eV/A |  |  |  |  | 7 | 24.158 | eV / (1E15 atoms/cm2) |  |  |  |  | 密度値は、1.63E-3 と表示されるが、1.2048E-3 : compound.dat ファイル中の数値と異なっていたので、
13 | Emax= | 228 | 238000000 | 1GeV/A |  |  |  |  | 8 | 0.022274 | L.S.S. reduced unit |  |  |  |  | ここでは手動にて 1.2048E-3 g/cm3 を入力してSRIM計算した結果を記入してある。
14 | if Gas; Ptbl = | 101325 | Pa |  |  |  | 100 | 100 | 0 | == 5 : MeV/(mg/cm2) | [12 empty] | compound.dat に記載されている密度 1.2048E-3 に
15 | if Gas; Ttbl = | 20 | degC | SRIM Stopping Power Unit |  |  | Use [Compound Dictionary] [Common Target Materials ][Air,Dry near sea level(ICRU-104)] and CHANGE "Density= 1.2048E-3" BY HAND | [15 empty] | 「近くなるような 1atm の気温」= 20℃
16 |  |  |  |  | = [MeV/(mg/cm2)] |  | see) SRIM directory\Data\Compound.dat : %Air = Mass%, Dry (ICRU-104: 1atm 20 C), .00120484, 4, 6, .000124, 8, .231781, 7, .755267, 18, .012827 | [15 empty] | を別途算出して記載することにした。
17 | Ion |  |  | dE/dx Elec | dE/dx Nucl | dE/dx tot | Projected |  |  | Longitudinal |  |  | Lateral | [9 empty] | その計算式は、Wikipedia から参照した。
18 | Energy |  | [MeV/u] | [MeV/(mg/cm2)] |  |  | Range |  | [um] | Straggling |  | [um] | Straggling |  | [um] | [7 empty] | ref) Wikipedia 「空気」
19 | [23 empty] | t [℃]における空気の密度ρ [kg/m3]は、
20 | 2.5 | keV | 1.0504e-05 | 0.3781 | 3.546 | 3.9241 | 11.73 | um | 11.73 | 2.22 | um | 2.22 | 1.54 | um | 1.54 | [8 empty] | 大気圧をP [atm]、水蒸気圧を e [atm]とすると、
| 2.75 | keV | 1.1555e-05 | 0.3966 | 3.723 | 4.1196 | 12.21 | um | 12.21 | 2.31 | um | 2.31 | 1.6 | um | 1.6 | [8 empty] | ρ[g/cm3] = 1.293E-3 * P[atm] / (1 + t[℃]/273.15)
| 3 | keV | 1.2605e-05 | 0.4142 | 3.89 | 4.3042 | 12.68 | um | 12.68 | 2.39 | um | 2.39 | 1.66 | um | 1.66 | [8 empty] | x ( 1 - 0.378 * e[atm] / P[atm] )
| 3.25 | keV | 1.3655e-05 | 0.4312 | 4.049 | 4.4802 | 13.12 | um | 13.12 | 2.47 | um | 2.47 | 1.71 | um | 1.71 | [7 empty] | ここで、「Air, Dry」なので、
| 3.5 | keV | 1.4706e-05 | 0.4474 | 4.201 | 4.6484 | 13.55 | um | 13.55 | 2.55 | um | 2.55 | 1.77 | um | 1.77 | [8 empty] | 水蒸気圧を e = 0 [atm] とすると、
| 3.75 | keV | 1.5756e-05 | 0.4631 | 4.346 | 4.8091 | 13.96 | um | 13.96 | 2.62 | um | 2.62 | 1.82 | um | 1.82 | [8 empty] | ρ[g/cm3] = 1.293E-3 * P[atm] / (1 + t[℃]/273.15)
| 4 | keV | 1.6807e-05 | 0.4783 | 4.485 | 4.9633 | 14.36 | um | 14.36 | 2.69 | um | 2.69 | 1.87 | um | 1.87 | [7 empty] | よって、これらの式に 次の Ptbl と Ttbl を代入し、
| 4.5 | keV | 1.8908e-05 | 0.5073 | 4.747 | 5.2543 | 15.12 | um | 15.12 | 2.82 | um | 2.82 | 1.96 | um | 1.96 | [7 empty] | ρが 1.2048E-3 に近くなる様な Ttbl を決めた。
| 5 | keV | 2.1008e-05 | 0.5348 | 4.991 | 5.5258 | 15.84 | um | 15.84 | 2.94 | um | 2.94 | 2.05 | um | 2.05 | [7 empty] | Ptbl = | 101325 | [Pa]
| 5.5 | keV | 2.3109e-05 | 0.5609 | 5.22 | 5.7809 | 16.53 | um | 16.53 | 3.06 | um | 3.06 | 2.14 | um | 2.14 | [7 empty] | Ttbl = | 20 | [℃]
| 6 | keV | 2.521e-05 | 0.5858 | 5.434 | 6.0198 | 17.2 | um | 17.2 | 3.17 | um | 3.17 | 2.22 | um | 2.22 | [7 empty] | e = | 0 | [atm]
| 6.5 | keV | 2.7311e-05 | 0.6097 | 5.637 | 6.2467 | 17.83 | um | 17.83 | 3.28 | um | 3.28 | 2.29 | um | 2.29 | [7 empty] | ∴ ρ = | 0.0012048 | [g/cm3]
| 7 | keV | 2.9412e-05 | 0.6328 | 5.83 | 6.4628 | 18.45 | um | 18.45 | 3.38 | um | 3.38 | 2.37 | um | 2.37 | [7 empty] | の場合に、ρが一番近い値となった。
| 8 | keV | 3.3613e-05 | 0.6765 | 6.187 | 6.8635 | 19.62 | um | 19.62 | 3.57 | um | 3.57 | 2.51 | um | 2.51
| 9 | keV | 3.7815e-05 | 0.7175 | 6.514 | 7.2315 | 20.73 | um | 20.73 | 3.75 | um | 3.75 | 2.65 | um | 2.65
| 10 | keV | 4.2017e-05 | 0.7563 | 6.816 | 7.5723 | 21.79 | um | 21.79 | 3.91 | um | 3.91 | 2.78 | um | 2.78
| 11 | keV | 4.6218e-05 | 0.7932 | 7.095 | 7.8882 | 22.81 | um | 22.81 | 4.07 | um | 4.07 | 2.9 | um | 2.9
| 12 | keV | 5.042e-05 | 0.8285 | 7.356 | 8.1845 | 23.78 | um | 23.78 | 4.22 | um | 4.22 | 3.02 | um | 3.02
| 13 | keV | 5.4622e-05 | 0.8623 | 7.601 | 8.4633 | 24.72 | um | 24.72 | 4.37 | um | 4.37 | 3.13 | um | 3.13
| 14 | keV | 5.8824e-05 | 0.8949 | 7.832 | 8.7269 | 25.64 | um | 25.64 | 4.5 | um | 4.5 | 3.24 | um | 3.24
| 15 | keV | 6.3025e-05 | 0.9263 | 8.05 | 8.9763 | 26.53 | um | 26.53 | 4.64 | um | 4.64 | 3.35 | um | 3.35
| 16 | keV | 6.7227e-05 | 0.9566 | 8.256 | 9.2126 | 27.39 | um | 27.39 | 4.77 | um | 4.77 | 3.45 | um | 3.45
| 17 | keV | 7.1429e-05 | 0.9861 | 8.452 | 9.4381 | 28.23 | um | 28.23 | 4.89 | um | 4.89 | 3.55 | um | 3.55
| 18 | keV | 7.563e-05 | 1.015 | 8.639 | 9.654 | 29.06 | um | 29.06 | 5.01 | um | 5.01 | 3.65 | um | 3.65
| 20 | keV | 8.4034e-05 | 1.07 | 8.988 | 10.058 | 30.65 | um | 30.65 | 5.24 | um | 5.24 | 3.84 | um | 3.84
| 22.5 | keV | 9.4538e-05 | 1.134 | 9.385 | 10.519 | 32.57 | um | 32.57 | 5.52 | um | 5.52 | 4.07 | um | 4.07
| 25 | keV | 0.00010504 | 1.196 | 9.745 | 10.941 | 34.4 | um | 34.4 | 5.77 | um | 5.77 | 4.29 | um | 4.29
| 27.5 | keV | 0.00011555 | 1.254 | 10.07 | 11.324 | 36.17 | um | 36.17 | 6.02 | um | 6.02 | 4.49 | um | 4.49
| 30 | keV | 0.00012605 | 1.31 | 10.38 | 11.69 | 37.89 | um | 37.89 | 6.26 | um | 6.26 | 4.7 | um | 4.7
| 32.5 | keV | 0.00013655 | 1.363 | 10.66 | 12.023 | 39.55 | um | 39.55 | 6.48 | um | 6.48 | 4.89 | um | 4.89
| 35 | keV | 0.00014706 | 1.415 | 10.92 | 12.335 | 41.18 | um | 41.18 | 6.7 | um | 6.7 | 5.08 | um | 5.08
| 37.5 | keV | 0.00015756 | 1.465 | 11.16 | 12.625 | 42.76 | um | 42.76 | 6.91 | um | 6.91 | 5.26 | um | 5.26
| 40 | keV | 0.00016807 | 1.513 | 11.39 | 12.903 | 44.31 | um | 44.31 | 7.11 | um | 7.11 | 5.44 | um | 5.44
| 45 | keV | 0.00018908 | 1.604 | 11.81 | 13.414 | 47.31 | um | 47.31 | 7.51 | um | 7.51 | 5.79 | um | 5.79
| 50 | keV | 0.00021008 | 1.691 | 12.18 | 13.871 | 50.22 | um | 50.22 | 7.88 | um | 7.88 | 6.12 | um | 6.12
| 55 | keV | 0.00023109 | 1.774 | 12.52 | 14.294 | 53.03 | um | 53.03 | 8.24 | um | 8.24 | 6.44 | um | 6.44
| 60 | keV | 0.0002521 | 1.853 | 12.82 | 14.673 | 55.77 | um | 55.77 | 8.58 | um | 8.58 | 6.75 | um | 6.75
| 65 | keV | 0.00027311 | 1.928 | 13.1 | 15.028 | 58.44 | um | 58.44 | 8.91 | um | 8.91 | 7.05 | um | 7.05
| 70 | keV | 0.00029412 | 2.001 | 13.36 | 15.361 | 61.05 | um | 61.05 | 9.23 | um | 9.23 | 7.35 | um | 7.35
| 80 | keV | 0.00033613 | 2.139 | 13.81 | 15.949 | 66.12 | um | 66.12 | 9.85 | um | 9.85 | 7.91 | um | 7.91
| 90 | keV | 0.00037815 | 2.269 | 14.2 | 16.469 | 71.03 | um | 71.03 | 10.45 | um | 10.45 | 8.45 | um | 8.45
| 100 | keV | 0.00042017 | 2.392 | 14.54 | 16.932 | 75.79 | um | 75.79 | 11.01 | um | 11.01 | 8.98 | um | 8.98
| 110 | keV | 0.00046218 | 2.508 | 14.84 | 17.348 | 80.44 | um | 80.44 | 11.55 | um | 11.55 | 9.48 | um | 9.48
| 120 | keV | 0.0005042 | 2.62 | 15.11 | 17.73 | 84.98 | um | 84.98 | 12.08 | um | 12.08 | 9.97 | um | 9.97
| 130 | keV | 0.00054622 | 2.727 | 15.34 | 18.067 | 89.44 | um | 89.44 | 12.58 | um | 12.58 | 10.45 | um | 10.45
| 140 | keV | 0.00058824 | 2.83 | 15.56 | 18.39 | 93.82 | um | 93.82 | 13.07 | um | 13.07 | 10.92 | um | 10.92
| 150 | keV | 0.00063025 | 2.929 | 15.75 | 18.679 | 98.12 | um | 98.12 | 13.55 | um | 13.55 | 11.37 | um | 11.37
| 160 | keV | 0.00067227 | 3.025 | 15.92 | 18.945 | 102.37 | um | 102.37 | 14.02 | um | 14.02 | 11.82 | um | 11.82
| 170 | keV | 0.00071429 | 3.118 | 16.08 | 19.198 | 106.56 | um | 106.56 | 14.48 | um | 14.48 | 12.26 | um | 12.26
| 180 | keV | 0.0007563 | 3.209 | 16.22 | 19.429 | 110.7 | um | 110.7 | 14.93 | um | 14.93 | 12.69 | um | 12.69
| 200 | keV | 0.00084034 | 3.382 | 16.47 | 19.852 | 118.84 | um | 118.84 | 15.82 | um | 15.82 | 13.53 | um | 13.53
| 225 | keV | 0.00094538 | 3.587 | 16.72 | 20.307 | 128.8 | um | 128.8 | 16.91 | um | 16.91 | 14.55 | um | 14.55
| 250 | keV | 0.0010504 | 3.781 | 16.93 | 20.711 | 138.56 | um | 138.56 | 17.95 | um | 17.95 | 15.54 | um | 15.54
| 275 | keV | 0.0011555 | 3.966 | 17.1 | 21.066 | 148.16 | um | 148.16 | 18.96 | um | 18.96 | 16.5 | um | 16.5
| 300 | keV | 0.0012605 | 4.142 | 17.23 | 21.372 | 157.61 | um | 157.61 | 19.94 | um | 19.94 | 17.44 | um | 17.44
| 325 | keV | 0.0013655 | 4.312 | 17.34 | 21.652 | 166.94 | um | 166.94 | 20.9 | um | 20.9 | 18.35 | um | 18.35
| 350 | keV | 0.0014706 | 4.474 | 17.42 | 21.894 | 176.16 | um | 176.16 | 21.83 | um | 21.83 | 19.25 | um | 19.25
| 375 | keV | 0.0015756 | 4.631 | 17.49 | 22.121 | 185.28 | um | 185.28 | 22.74 | um | 22.74 | 20.13 | um | 20.13
| 400 | keV | 0.0016807 | 4.783 | 17.54 | 22.323 | 194.33 | um | 194.33 | 23.64 | um | 23.64 | 21 | um | 21
| 450 | keV | 0.0018908 | 5.073 | 17.6 | 22.673 | 212.2 | um | 212.2 | 25.44 | um | 25.44 | 22.7 | um | 22.7
| 500 | keV | 0.0021008 | 5.227 | 17.63 | 22.857 | 229.88 | um | 229.88 | 27.18 | um | 27.18 | 24.35 | um | 24.35
| 550 | keV | 0.0023109 | 5.328 | 17.62 | 22.948 | 247.47 | um | 247.47 | 28.88 | um | 28.88 | 25.98 | um | 25.98
| 600 | keV | 0.002521 | 5.492 | 17.6 | 23.092 | 264.98 | um | 264.98 | 30.55 | um | 30.55 | 27.57 | um | 27.57
| 650 | keV | 0.0027311 | 5.687 | 17.55 | 23.237 | 282.39 | um | 282.39 | 32.19 | um | 32.19 | 29.15 | um | 29.15
| 700 | keV | 0.0029412 | 5.892 | 17.49 | 23.382 | 299.7 | um | 299.7 | 33.79 | um | 33.79 | 30.7 | um | 30.7
| 800 | keV | 0.0033613 | 6.292 | 17.34 | 23.632 | 334.06 | um | 334.06 | 37.05 | um | 37.05 | 33.73 | um | 33.73
| 900 | keV | 0.0037815 | 6.654 | 17.16 | 23.814 | 368.14 | um | 368.14 | 40.19 | um | 40.19 | 36.7 | um | 36.7
| 1 | MeV | 0.0042017 | 6.97 | 16.96 | 23.93 | 402.04 | um | 402.04 | 43.23 | um | 43.23 | 39.6 | um | 39.6
| 1.1 | MeV | 0.0046218 | 7.244 | 16.75 | 23.994 | 435.82 | um | 435.82 | 46.19 | um | 46.19 | 42.45 | um | 42.45
| 1.2 | MeV | 0.005042 | 7.482 | 16.54 | 24.022 | 469.57 | um | 469.57 | 49.07 | um | 49.07 | 45.26 | um | 45.26
| 1.3 | MeV | 0.0054622 | 7.69 | 16.32 | 24.01 | 503.33 | um | 503.33 | 51.9 | um | 51.9 | 48.03 | um | 48.03
| 1.4 | MeV | 0.0058824 | 7.876 | 16.11 | 23.986 | 537.13 | um | 537.13 | 54.68 | um | 54.68 | 50.78 | um | 50.78
| 1.5 | MeV | 0.0063025 | 8.044 | 15.9 | 23.944 | 571 | um | 571 | 57.41 | um | 57.41 | 53.5 | um | 53.5
| 1.6 | MeV | 0.0067227 | 8.198 | 15.68 | 23.878 | 604.96 | um | 604.96 | 60.11 | um | 60.11 | 56.2 | um | 56.2
| 1.7 | MeV | 0.0071429 | 8.343 | 15.48 | 23.823 | 639.02 | um | 639.02 | 62.77 | um | 62.77 | 58.88 | um | 58.88
| 1.8 | MeV | 0.007563 | 8.48 | 15.27 | 23.75 | 673.19 | um | 673.19 | 65.41 | um | 65.41 | 61.55 | um | 61.55
| 2 | MeV | 0.0084034 | 8.741 | 14.88 | 23.621 | 741.85 | um | 741.85 | 70.9 | um | 70.9 | 66.85 | um | 66.85
| 2.25 | MeV | 0.0094538 | 9.053 | 14.41 | 23.463 | 828.28 | um | 828.28 | 77.75 | um | 77.75 | 73.41 | um | 73.41
| 2.5 | MeV | 0.010504 | 9.36 | 13.97 | 23.33 | 915.3 | um | 915.3 | 84.38 | um | 84.38 | 79.9 | um | 79.9
| 2.75 | MeV | 0.011555 | 9.667 | 13.56 | 23.227 | 1 | mm | 1000 | 90.81 | um | 90.81 | 86.33 | um | 86.33
| 3 | MeV | 0.012605 | 9.974 | 13.18 | 23.154 | 1.09 | mm | 1090 | 97.06 | um | 97.06 | 92.69 | um | 92.69
| 3.25 | MeV | 0.013655 | 10.28 | 12.82 | 23.1 | 1.18 | mm | 1180 | 103.13 | um | 103.13 | 99 | um | 99
| 3.5 | MeV | 0.014706 | 10.58 | 12.48 | 23.06 | 1.27 | mm | 1270 | 109.05 | um | 109.05 | 105.24 | um | 105.24
| 3.75 | MeV | 0.015756 | 10.88 | 12.16 | 23.04 | 1.36 | mm | 1360 | 114.82 | um | 114.82 | 111.41 | um | 111.41
| 4 | MeV | 0.016807 | 11.17 | 11.86 | 23.03 | 1.44 | mm | 1440 | 120.45 | um | 120.45 | 117.52 | um | 117.52
| 4.5 | MeV | 0.018908 | 11.73 | 11.3 | 23.03 | 1.62 | mm | 1620 | 132.45 | um | 132.45 | 129.55 | um | 129.55
| 5 | MeV | 0.021008 | 12.26 | 10.81 | 23.07 | 1.8 | mm | 1800 | 143.79 | um | 143.79 | 141.32 | um | 141.32
| 5.5 | MeV | 0.023109 | 12.74 | 10.36 | 23.1 | 1.98 | mm | 1980 | 154.57 | um | 154.57 | 152.85 | um | 152.85
| 6 | MeV | 0.02521 | 13.18 | 9.956 | 23.136 | 2.15 | mm | 2150 | 164.85 | um | 164.85 | 164.14 | um | 164.14
| 6.5 | MeV | 0.027311 | 13.58 | 9.587 | 23.167 | 2.33 | mm | 2330 | 174.69 | um | 174.69 | 175.2 | um | 175.2
| 7 | MeV | 0.029412 | 13.94 | 9.248 | 23.188 | 2.51 | mm | 2510 | 184.16 | um | 184.16 | 186.06 | um | 186.06
| 8 | MeV | 0.033613 | 14.58 | 8.648 | 23.228 | 2.86 | mm | 2860 | 205.11 | um | 205.11 | 207.22 | um | 207.22
| 9 | MeV | 0.037815 | 15.11 | 8.133 | 23.243 | 3.21 | mm | 3210 | 224.46 | um | 224.46 | 227.7 | um | 227.7
| 10 | MeV | 0.042017 | 15.57 | 7.685 | 23.255 | 3.57 | mm | 3570 | 242.56 | um | 242.56 | 247.57 | um | 247.57
| 11 | MeV | 0.046218 | 15.97 | 7.292 | 23.262 | 3.92 | mm | 3920 | 259.62 | um | 259.62 | 266.9 | um | 266.9
| 12 | MeV | 0.05042 | 16.34 | 6.942 | 23.282 | 4.28 | mm | 4280 | 275.8 | um | 275.8 | 285.74 | um | 285.74
| 13 | MeV | 0.054622 | 16.68 | 6.63 | 23.31 | 4.63 | mm | 4630 | 291.21 | um | 291.21 | 304.11 | um | 304.11
| 14 | MeV | 0.058824 | 17.01 | 6.349 | 23.359 | 4.98 | mm | 4980 | 305.94 | um | 305.94 | 322.04 | um | 322.04
| 15 | MeV | 0.063025 | 17.34 | 6.094 | 23.434 | 5.33 | mm | 5330 | 320.05 | um | 320.05 | 339.55 | um | 339.55
| 16 | MeV | 0.067227 | 17.66 | 5.861 | 23.521 | 5.68 | mm | 5680 | 333.58 | um | 333.58 | 356.64 | um | 356.64
| 17 | MeV | 0.071429 | 18 | 5.649 | 23.649 | 6.03 | mm | 6030 | 346.57 | um | 346.57 | 373.32 | um | 373.32
| 18 | MeV | 0.07563 | 18.35 | 5.453 | 23.803 | 6.38 | mm | 6380 | 359.04 | um | 359.04 | 389.6 | um | 389.6
| 20 | MeV | 0.084034 | 19.1 | 5.105 | 24.205 | 7.07 | mm | 7070 | 388.53 | um | 388.53 | 420.94 | um | 420.94
| 22.5 | MeV | 0.094538 | 20.15 | 4.736 | 24.886 | 7.91 | mm | 7910 | 424.81 | um | 424.81 | 457.79 | um | 457.79
| 25 | MeV | 0.10504 | 21.34 | 4.423 | 25.763 | 8.72 | mm | 8720 | 456.69 | um | 456.69 | 492.06 | um | 492.06
| 27.5 | MeV | 0.11555 | 22.67 | 4.154 | 26.824 | 9.51 | mm | 9510 | 484.77 | um | 484.77 | 523.76 | um | 523.76
| 30 | MeV | 0.12605 | 24.14 | 3.92 | 28.06 | 10.26 | mm | 10260 | 509.51 | um | 509.51 | 552.95 | um | 552.95
| 32.5 | MeV | 0.13655 | 25.74 | 3.713 | 29.453 | 10.98 | mm | 10980 | 531.33 | um | 531.33 | 579.74 | um | 579.74
| 35 | MeV | 0.14706 | 27.43 | 3.53 | 30.96 | 11.66 | mm | 11660 | 550.6 | um | 550.6 | 604.26 | um | 604.26
| 37.5 | MeV | 0.15756 | 29.22 | 3.367 | 32.587 | 12.31 | mm | 12310 | 567.65 | um | 567.65 | 626.69 | um | 626.69
| 40 | MeV | 0.16807 | 31.08 | 3.219 | 34.299 | 12.93 | mm | 12930 | 582.78 | um | 582.78 | 647.2 | um | 647.2
| 45 | MeV | 0.18908 | 34.93 | 2.964 | 37.894 | 14.07 | mm | 14070 | 618.88 | um | 618.88 | 683.12 | um | 683.12
| 50 | MeV | 0.21008 | 38.86 | 2.751 | 41.611 | 15.11 | mm | 15110 | 647.43 | um | 647.43 | 713.39 | um | 713.39
| 55 | MeV | 0.23109 | 42.77 | 2.569 | 45.339 | 16.07 | mm | 16070 | 670.54 | um | 670.54 | 739.15 | um | 739.15
| 60 | MeV | 0.2521 | 46.59 | 2.412 | 49.002 | 16.94 | mm | 16940 | 689.66 | um | 689.66 | 761.29 | um | 761.29
| 65 | MeV | 0.27311 | 50.26 | 2.276 | 52.536 | 17.76 | mm | 17760 | 705.78 | um | 705.78 | 780.55 | um | 780.55
| 70 | MeV | 0.29412 | 53.76 | 2.155 | 55.915 | 18.52 | mm | 18520 | 719.62 | um | 719.62 | 797.46 | um | 797.46
| 80 | MeV | 0.33613 | 60.2 | 1.952 | 62.152 | 19.92 | mm | 19920 | 755.43 | um | 755.43 | 825.91 | um | 825.91
| 90 | MeV | 0.37815 | 65.91 | 1.787 | 67.697 | 21.2 | mm | 21200 | 783.64 | um | 783.64 | 849.08 | um | 849.08
| 100 | MeV | 0.42017 | 70.95 | 1.651 | 72.601 | 22.38 | mm | 22380 | 806.87 | um | 806.87 | 868.47 | um | 868.47
| 110 | MeV | 0.46218 | 75.41 | 1.535 | 76.945 | 23.49 | mm | 23490 | 826.61 | um | 826.61 | 885.09 | um | 885.09
| 120 | MeV | 0.5042 | 79.37 | 1.436 | 80.806 | 24.54 | mm | 24540 | 843.82 | um | 843.82 | 899.58 | um | 899.58
| 130 | MeV | 0.54622 | 82.91 | 1.351 | 84.261 | 25.55 | mm | 25550 | 859.11 | um | 859.11 | 912.41 | um | 912.41
| 140 | MeV | 0.58824 | 86.08 | 1.275 | 87.355 | 26.51 | mm | 26510 | 872.91 | um | 872.91 | 923.91 | um | 923.91
| 150 | MeV | 0.63025 | 88.94 | 1.209 | 90.149 | 27.45 | mm | 27450 | 885.52 | um | 885.52 | 934.32 | um | 934.32
| 160 | MeV | 0.67227 | 91.51 | 1.149 | 92.659 | 28.35 | mm | 28350 | 897.16 | um | 897.16 | 943.84 | um | 943.84
| 170 | MeV | 0.71429 | 93.85 | 1.096 | 94.946 | 29.24 | mm | 29240 | 907.99 | um | 907.99 | 952.61 | um | 952.61
| 180 | MeV | 0.7563 | 95.98 | 1.048 | 97.028 | 30.1 | mm | 30100 | 918.16 | um | 918.16 | 960.73 | um | 960.73
| 200 | MeV | 0.84034 | 99.69 | 0.9642 | 100.6542 | 31.78 | mm | 31780 | 951.75 | um | 951.75 | 975.41 | um | 975.41
| 225 | MeV | 0.94538 | 103.5 | 0.8781 | 104.3781 | 33.8 | mm | 33800 | 997.34 | um | 997.34 | 991.45 | um | 991.45
| 250 | MeV | 1.0504 | 106.6 | 0.8072 | 107.4072 | 35.76 | mm | 35760 | 1.04 | mm | 1040 | 1.01 | mm | 1010
| 275 | MeV | 1.1555 | 109.2 | 0.7477 | 109.9477 | 37.67 | mm | 37670 | 1.08 | mm | 1080 | 1.02 | mm | 1020
| 300 | MeV | 1.2605 | 111.3 | 0.6971 | 111.9971 | 39.54 | mm | 39540 | 1.11 | mm | 1110 | 1.03 | mm | 1030
| 325 | MeV | 1.3655 | 113.2 | 0.6533 | 113.8533 | 41.37 | mm | 41370 | 1.14 | mm | 1140 | 1.04 | mm | 1040
| 350 | MeV | 1.4706 | 114.7 | 0.6152 | 115.3152 | 43.18 | mm | 43180 | 1.17 | mm | 1170 | 1.05 | mm | 1050
| 375 | MeV | 1.5756 | 116.1 | 0.5815 | 116.6815 | 44.97 | mm | 44970 | 1.2 | mm | 1200 | 1.06 | mm | 1060
| 400 | MeV | 1.6807 | 117.3 | 0.5517 | 117.8517 | 46.74 | mm | 46740 | 1.23 | mm | 1230 | 1.07 | mm | 1070
| 450 | MeV | 1.8908 | 119.3 | 0.5009 | 119.8009 | 50.23 | mm | 50230 | 1.33 | mm | 1330 | 1.08 | mm | 1080
| 500 | MeV | 2.1008 | 121.6 | 0.4593 | 122.0593 | 53.66 | mm | 53660 | 1.41 | mm | 1410 | 1.1 | mm | 1100
| 550 | MeV | 2.3109 | 123.5 | 0.4245 | 123.9245 | 57.04 | mm | 57040 | 1.49 | mm | 1490 | 1.11 | mm | 1110
| 600 | MeV | 2.521 | 124.8 | 0.3949 | 125.1949 | 60.37 | mm | 60370 | 1.57 | mm | 1570 | 1.12 | mm | 1120
| 650 | MeV | 2.7311 | 126.2 | 0.3695 | 126.5695 | 63.66 | mm | 63660 | 1.64 | mm | 1640 | 1.14 | mm | 1140
| 700 | MeV | 2.9412 | 127.5 | 0.3473 | 127.8473 | 66.93 | mm | 66930 | 1.7 | mm | 1700 | 1.15 | mm | 1150
| 800 | MeV | 3.3613 | 129.7 | 0.3106 | 130.0106 | 73.36 | mm | 73360 | 1.93 | mm | 1930 | 1.17 | mm | 1170
| 900 | MeV | 3.7815 | 131.5 | 0.2813 | 131.7813 | 79.7 | mm | 79700 | 2.13 | mm | 2130 | 1.19 | mm | 1190
| 1 | GeV | 4.2017 | 132.9 | 0.2574 | 133.1574 | 85.96 | mm | 85960 | 2.31 | mm | 2310 | 1.2 | mm | 1200
| 1.1 | GeV | 4.6218 | 133.9 | 0.2375 | 134.1375 | 92.17 | mm | 92170 | 2.47 | mm | 2470 | 1.22 | mm | 1220
| 1.2 | GeV | 5.042 | 134.6 | 0.2206 | 134.8206 | 98.34 | mm | 98340 | 2.62 | mm | 2620 | 1.24 | mm | 1240
| 1.3 | GeV | 5.4622 | 135.1 | 0.2061 | 135.3061 | 104.49 | mm | 104490 | 2.77 | mm | 2770 | 1.25 | mm | 1250
| 1.4 | GeV | 5.8824 | 135.3 | 0.1935 | 135.4935 | 110.62 | mm | 110620 | 2.9 | mm | 2900 | 1.26 | mm | 1260
| 1.5 | GeV | 6.3025 | 135.3 | 0.1824 | 135.4824 | 116.75 | mm | 116750 | 3.03 | mm | 3030 | 1.28 | mm | 1280
| 1.6 | GeV | 6.7227 | 135 | 0.1726 | 135.1726 | 122.88 | mm | 122880 | 3.15 | mm | 3150 | 1.29 | mm | 1290
| 1.7 | GeV | 7.1429 | 134.7 | 0.1639 | 134.8639 | 129.03 | mm | 129030 | 3.27 | mm | 3270 | 1.3 | mm | 1300
| 1.8 | GeV | 7.563 | 134.1 | 0.1561 | 134.2561 | 135.19 | mm | 135190 | 3.38 | mm | 3380 | 1.32 | mm | 1320
| 2 | GeV | 8.4034 | 132.7 | 0.1426 | 132.8426 | 147.62 | mm | 147620 | 3.81 | mm | 3810 | 1.34 | mm | 1340
| 2.25 | GeV | 9.4538 | 130.3 | 0.1288 | 130.4288 | 163.39 | mm | 163390 | 4.42 | mm | 4420 | 1.37 | mm | 1370
| 2.5 | GeV | 10.5042 | 127.6 | 0.1176 | 127.7176 | 179.47 | mm | 179470 | 4.97 | mm | 4970 | 1.4 | mm | 1400
| 2.75 | GeV | 11.5546 | 124.7 | 0.1083 | 124.8083 | 195.9 | mm | 195900 | 5.49 | mm | 5490 | 1.43 | mm | 1430
| 3 | GeV | 12.605 | 121.6 | 0.1004 | 121.7004 | 212.75 | mm | 212750 | 5.98 | mm | 5980 | 1.46 | mm | 1460
| 3.25 | GeV | 13.6555 | 118.6 | 0.09369 | 118.6937 | 230.01 | mm | 230010 | 6.46 | mm | 6460 | 1.49 | mm | 1490
| 3.5 | GeV | 14.7059 | 115.6 | 0.08785 | 115.6878 | 247.73 | mm | 247730 | 6.93 | mm | 6930 | 1.53 | mm | 1530
| 3.75 | GeV | 15.7563 | 112.7 | 0.08272 | 112.7827 | 265.91 | mm | 265910 | 7.4 | mm | 7400 | 1.56 | mm | 1560
| 4 | GeV | 16.8067 | 109.9 | 0.0782 | 109.9782 | 284.55 | mm | 284550 | 7.85 | mm | 7850 | 1.59 | mm | 1590
| 4.5 | GeV | 18.9076 | 104.8 | 0.07055 | 104.8705 | 323.2 | mm | 323200 | 9.57 | mm | 9570 | 1.65 | mm | 1650
| 5 | GeV | 21.0084 | 100.5 | 0.06433 | 100.5643 | 363.62 | mm | 363620 | 11.15 | mm | 11150 | 1.72 | mm | 1720
| 5.5 | GeV | 23.1092 | 96.87 | 0.05918 | 96.9292 | 405.67 | mm | 405670 | 12.64 | mm | 12640 | 1.8 | mm | 1800
| 6 | GeV | 25.2101 | 93.95 | 0.05482 | 94.0048 | 449.16 | mm | 449160 | 14.06 | mm | 14060 | 1.87 | mm | 1870
| 6.5 | GeV | 27.3109 | 91.68 | 0.05109 | 91.7311 | 493.86 | mm | 493860 | 15.41 | mm | 15410 | 1.94 | mm | 1940
| 7 | GeV | 29.4118 | 90.01 | 0.04787 | 90.0579 | 539.53 | mm | 539530 | 16.71 | mm | 16710 | 2.02 | mm | 2020
| 8 | GeV | 33.6134 | 84.81 | 0.04255 | 84.8526 | 634.52 | mm | 634520 | 21.45 | mm | 21450 | 2.18 | mm | 2180
| 9 | GeV | 37.8151 | 79.89 | 0.03834 | 79.9283 | 735.35 | mm | 735350 | 25.76 | mm | 25760 | 2.35 | mm | 2350
| 10 | GeV | 42.0168 | 75.59 | 0.03492 | 75.6249 | 842.14 | mm | 842140 | 29.86 | mm | 29860 | 2.53 | mm | 2530
| 11 | GeV | 46.2185 | 71.81 | 0.03209 | 71.8421 | 954.79 | mm | 954790 | 33.85 | mm | 33850 | 2.72 | mm | 2720
| 12 | GeV | 50.4202 | 68.45 | 0.02971 | 68.4797 | 1.07 | m | 1070000 | 37.76 | mm | 37760 | 2.92 | mm | 2920
| 13 | GeV | 54.6218 | 65.45 | 0.02767 | 65.4777 | 1.2 | m | 1200000 | 41.64 | mm | 41640 | 3.13 | mm | 3130
| 14 | GeV | 58.8235 | 62.75 | 0.0259 | 62.7759 | 1.33 | m | 1330000 | 45.49 | mm | 45490 | 3.35 | mm | 3350
| 15 | GeV | 63.0252 | 60.31 | 0.02436 | 60.3344 | 1.46 | m | 1460000 | 49.33 | mm | 49330 | 3.58 | mm | 3580
| 16 | GeV | 67.2269 | 58.09 | 0.02299 | 58.113 | 1.6 | m | 1600000 | 53.17 | mm | 53170 | 3.81 | mm | 3810
| 17 | GeV | 71.4286 | 56.07 | 0.02178 | 56.0918 | 1.75 | m | 1750000 | 57.01 | mm | 57010 | 4.05 | mm | 4050
| 18 | GeV | 75.6303 | 54.21 | 0.0207 | 54.2307 | 1.9 | m | 1900000 | 60.86 | mm | 60860 | 4.3 | mm | 4300
| 20 | GeV | 84.0336 | 50.93 | 0.01884 | 50.9488 | 2.21 | m | 2210000 | 75.51 | mm | 75510 | 4.83 | mm | 4830
| 22.5 | GeV | 94.5378 | 47.47 | 0.01695 | 47.487 | 2.64 | m | 2640000 | 96.27 | mm | 96270 | 5.52 | mm | 5520
| 25 | GeV | 105.042 | 44.56 | 0.01542 | 44.5754 | 3.09 | m | 3090000 | 115.51 | mm | 115510 | 6.26 | mm | 6260
| 27.5 | GeV | 115.5462 | 42.09 | 0.01416 | 42.1042 | 3.57 | m | 3570000 | 133.92 | mm | 133920 | 7.04 | mm | 7040
| 30 | GeV | 126.0504 | 39.96 | 0.01309 | 39.9731 | 4.07 | m | 4070000 | 151.85 | mm | 151850 | 7.85 | mm | 7850
| 32.5 | GeV | 136.5546 | 38.1 | 0.01218 | 38.1122 | 4.6 | m | 4600000 | 169.46 | mm | 169460 | 8.69 | mm | 8690
| 35 | GeV | 147.0588 | 36.47 | 0.0114 | 36.4814 | 5.16 | m | 5160000 | 186.86 | mm | 186860 | 9.57 | mm | 9570
| 37.5 | GeV | 157.563 | 35.03 | 0.01071 | 35.0407 | 5.74 | m | 5740000 | 204.11 | mm | 204110 | 10.48 | mm | 10480
| 40 | GeV | 168.0672 | 33.74 | 0.01011 | 33.7501 | 6.34 | m | 6340000 | 221.25 | mm | 221250 | 11.42 | mm | 11420
| 45 | GeV | 189.0756 | 31.54 | 0.009086 | 31.5491 | 7.62 | m | 7620000 | 285.22 | mm | 285220 | 13.37 | mm | 13370
| 50 | GeV | 210.084 | 29.73 | 0.008261 | 29.7383 | 8.97 | m | 8970000 | 343.67 | mm | 343670 | 15.42 | mm | 15420
| 55 | GeV | 231.0924 | 28.22 | 0.007578 | 28.2276 | 10.41 | m | 10410000 | 398.98 | mm | 398980 | 17.55 | mm | 17550
| 60 | GeV | 252.1008 | 26.94 | 0.007004 | 26.947 | 11.91 | m | 11910000 | 452.23 | mm | 452230 | 19.76 | mm | 19760
| 65 | GeV | 273.1092 | 25.85 | 0.006514 | 25.8565 | 13.48 | m | 13480000 | 503.98 | mm | 503980 | 22.04 | mm | 22040
| 70 | GeV | 294.1176 | 24.89 | 0.006091 | 24.8961 | 15.12 | m | 15120000 | 554.58 | mm | 554580 | 24.38 | mm | 24380
| 80 | GeV | 336.1345 | 23.33 | 0.005395 | 23.3354 | 18.56 | m | 18560000 | 738.25 | mm | 738250 | 29.22 | mm | 29220
| 90 | GeV | 378.1513 | 22.1 | 0.004848 | 22.1048 | 22.22 | m | 22220000 | 901.38 | mm | 901380 | 34.24 | mm | 34240
| 100 | GeV | 420.1681 | 21.11 | 0.004405 | 21.1144 | 26.06 | m | 26060000 | 1.05 | m | 1050000 | 39.4 | mm | 39400
| 110 | GeV | 462.1849 | 20.3 | 0.004038 | 20.304 | 30.07 | m | 30070000 | 1.2 | m | 1200000 | 44.68 | mm | 44680
| 120 | GeV | 504.2017 | 19.63 | 0.003731 | 19.6337 | 34.23 | m | 34230000 | 1.33 | m | 1330000 | 50.03 | mm | 50030
| 130 | GeV | 546.2185 | 19.06 | 0.003468 | 19.0635 | 38.52 | m | 38520000 | 1.46 | m | 1460000 | 55.45 | mm | 55450
| 140 | GeV | 588.2353 | 18.58 | 0.003241 | 18.5832 | 42.94 | m | 42940000 | 1.59 | m | 1590000 | 60.92 | mm | 60920
| 150 | GeV | 630.2521 | 18.17 | 0.003043 | 18.173 | 47.45 | m | 47450000 | 1.72 | m | 1720000 | 66.42 | mm | 66420
| 160 | GeV | 672.2689 | 17.82 | 0.002869 | 17.8229 | 52.06 | m | 52060000 | 1.83 | m | 1830000 | 71.94 | mm | 71940
| 170 | GeV | 714.2857 | 17.51 | 0.002714 | 17.5127 | 56.76 | m | 56760000 | 1.95 | m | 1950000 | 77.46 | mm | 77460
| 180 | GeV | 756.3025 | 17.24 | 0.002576 | 17.2426 | 61.54 | m | 61540000 | 2.07 | m | 2070000 | 82.99 | mm | 82990
| 200 | GeV | 840.3361 | 16.8 | 0.002339 | 16.8023 | 71.29 | m | 71290000 | 2.48 | m | 2480000 | 94.01 | mm | 94010
| 225 | GeV | 945.3782 | 16.38 | 0.0021 | 16.3821 | 83.8 | m | 83800000 | 3.05 | m | 3050000 | 107.67 | mm | 107670
228 | 238 | GeV | 1000 | 16.22 | 0.001995 | 16.222 | 90.42 | m | 90420000 | 3.19 | m | 3190000 | 114.7 | mm | 114700

## srim238U_Kapton
1 | 2 | 3 | 4 | 5 | 6 | 7 | 8 | 9 | 10 | 11 | 12 | 13 | 14 | 15 | 16
2 | "SRIMfit"data table | [9 empty] | please fill in |  | from SRIM output
3 | SRIM ver= | SRIM-2013.00 |  | Gas? |  | == Target Composition == |  |  |  |  | please change in |  | for appropriate value/formula
4 | Ion Z= | 92 |  |  | Atom | Atom | Atomic | Mass |  | Multiply Stopping by ; for Stopping Units
5 | Ion A= | 238 | amu |  | Name | Numb | [%] | [%] | unitID | Cnv. Factor |  |  |  | ThisWSname | srim238U_Kapton
6 | Target= | Kapton | short name |  | H | 1 | 25.64 | 2.64 | 1 | 14.2 | eV / Angstrom |  |  | Corded | Ayoshida.RIKEN 2017.06
7 |  | Kapton(Polyimide Film ICRU-179) |  |  | C | 6 | 56.41 | 69.11 | 2 | 142 | keV / micron
8 | Trg.Dens= | 1.42 | g/cm3 |  | N | 7 | 5.13 | 7.33 | 3 | 142 | MeV / mm
9 |  | 8.7227e+22 | atoms/cm3 |  | O | 8 | 12.82 | 20.92 | 4 | 1 | keV / (ug/cm2)
10 | BraggCrct= | -7.2% | [6 empty] | 5 | 1 | MeV / (mg/cm2)
11 |  | row# | SRIM E range | [5 empty] | 6 | 1000 | keV / (mg/cm2)
12 | Emin= | 20 | 2.38 | 10eV/A |  |  |  |  | 7 | 16.279 | eV / (1E15 atoms/cm2)
13 | Emax= | 228 | 238000000 | 1GeV/A |  |  |  |  | 8 | 0.020919 | L.S.S. reduced unit
14 | if Gas; Ptbl = |  | Pa |  |  |  | 100 | 100 | 0 | == 5 : MeV/(mg/cm2)
15 | if Gas; Ttbl = |  | degC
16 |  |  |  |  | SRIM Stopping Power Unit = [MeV/(mg/cm2)] |  |  | Plastics / Polymers : Kapton Polyimide Film (ICRU-179)
17 | Ion |  |  | dE/dx Elec | dE/dx Nucl | dE/dx tot | Projected |  |  | Longitudinal |  |  | Lateral
18 | Energy |  | [MeV/u] | [MeV/(mg/cm2)] |  |  | Range |  | [um] | Straggling |  | [um] | Straggling |  | [um]
19
20 | 2.5 | keV | 1.0504e-05 | 0.5435 | 3.719 | 4.2625 | 92 | A | 0.0092 | 16 | A | 0.0016 | 11 | A | 0.0011
| 2.75 | keV | 1.1555e-05 | 0.57 | 3.904 | 4.474 | 96 | A | 0.0096 | 16 | A | 0.0016 | 11 | A | 0.0011
| 3 | keV | 1.2605e-05 | 0.5954 | 4.08 | 4.6754 | 100 | A | 0.01 | 17 | A | 0.0017 | 12 | A | 0.0012
| 3.25 | keV | 1.3655e-05 | 0.6197 | 4.247 | 4.8667 | 103 | A | 0.0103 | 17 | A | 0.0017 | 12 | A | 0.0012
| 3.5 | keV | 1.4706e-05 | 0.6431 | 4.406 | 5.0491 | 106 | A | 0.0106 | 18 | A | 0.0018 | 12 | A | 0.0012
| 3.75 | keV | 1.5756e-05 | 0.6657 | 4.558 | 5.2237 | 110 | A | 0.011 | 19 | A | 0.0019 | 13 | A | 0.0013
| 4 | keV | 1.6807e-05 | 0.6875 | 4.704 | 5.3915 | 113 | A | 0.0113 | 19 | A | 0.0019 | 13 | A | 0.0013
| 4.5 | keV | 1.8908e-05 | 0.7292 | 4.979 | 5.7082 | 119 | A | 0.0119 | 20 | A | 0.002 | 14 | A | 0.0014
| 5 | keV | 2.1008e-05 | 0.7687 | 5.236 | 6.0047 | 125 | A | 0.0125 | 21 | A | 0.0021 | 14 | A | 0.0014
| 5.5 | keV | 2.3109e-05 | 0.8062 | 5.475 | 6.2812 | 130 | A | 0.013 | 22 | A | 0.0022 | 15 | A | 0.0015
| 6 | keV | 2.521e-05 | 0.842 | 5.701 | 6.543 | 135 | A | 0.0135 | 22 | A | 0.0022 | 16 | A | 0.0016
| 6.5 | keV | 2.7311e-05 | 0.8764 | 5.914 | 6.7904 | 140 | A | 0.014 | 23 | A | 0.0023 | 16 | A | 0.0016
| 7 | keV | 2.9412e-05 | 0.9095 | 6.116 | 7.0255 | 145 | A | 0.0145 | 24 | A | 0.0024 | 17 | A | 0.0017
| 8 | keV | 3.3613e-05 | 0.9723 | 6.492 | 7.4643 | 154 | A | 0.0154 | 25 | A | 0.0025 | 18 | A | 0.0018
| 9 | keV | 3.7815e-05 | 1.031 | 6.835 | 7.866 | 163 | A | 0.0163 | 27 | A | 0.0027 | 19 | A | 0.0019
| 10 | keV | 4.2017e-05 | 1.087 | 7.152 | 8.239 | 171 | A | 0.0171 | 28 | A | 0.0028 | 20 | A | 0.002
| 11 | keV | 4.6218e-05 | 1.14 | 7.446 | 8.586 | 179 | A | 0.0179 | 29 | A | 0.0029 | 20 | A | 0.002
| 12 | keV | 5.042e-05 | 1.191 | 7.72 | 8.911 | 187 | A | 0.0187 | 30 | A | 0.003 | 21 | A | 0.0021
| 13 | keV | 5.4622e-05 | 1.239 | 7.977 | 9.216 | 195 | A | 0.0195 | 31 | A | 0.0031 | 22 | A | 0.0022
| 14 | keV | 5.8824e-05 | 1.286 | 8.219 | 9.505 | 202 | A | 0.0202 | 32 | A | 0.0032 | 23 | A | 0.0023
| 15 | keV | 6.3025e-05 | 1.331 | 8.448 | 9.779 | 209 | A | 0.0209 | 33 | A | 0.0033 | 24 | A | 0.0024
| 16 | keV | 6.7227e-05 | 1.375 | 8.665 | 10.04 | 216 | A | 0.0216 | 34 | A | 0.0034 | 24 | A | 0.0024
| 17 | keV | 7.1429e-05 | 1.417 | 8.872 | 10.289 | 222 | A | 0.0222 | 35 | A | 0.0035 | 25 | A | 0.0025
| 18 | keV | 7.563e-05 | 1.458 | 9.068 | 10.526 | 229 | A | 0.0229 | 36 | A | 0.0036 | 26 | A | 0.0026
| 20 | keV | 8.4034e-05 | 1.537 | 9.435 | 10.972 | 241 | A | 0.0241 | 37 | A | 0.0037 | 27 | A | 0.0027
| 22.5 | keV | 9.4538e-05 | 1.631 | 9.852 | 11.483 | 256 | A | 0.0256 | 39 | A | 0.0039 | 29 | A | 0.0029
| 25 | keV | 0.00010504 | 1.719 | 10.23 | 11.949 | 271 | A | 0.0271 | 41 | A | 0.0041 | 30 | A | 0.003
| 27.5 | keV | 0.00011555 | 1.803 | 10.58 | 12.383 | 284 | A | 0.0284 | 43 | A | 0.0043 | 32 | A | 0.0032
| 30 | keV | 0.00012605 | 1.883 | 10.9 | 12.783 | 298 | A | 0.0298 | 44 | A | 0.0044 | 33 | A | 0.0033
| 32.5 | keV | 0.00013655 | 1.96 | 11.19 | 13.15 | 311 | A | 0.0311 | 46 | A | 0.0046 | 35 | A | 0.0035
| 35 | keV | 0.00014706 | 2.034 | 11.47 | 13.504 | 324 | A | 0.0324 | 47 | A | 0.0047 | 36 | A | 0.0036
| 37.5 | keV | 0.00015756 | 2.105 | 11.72 | 13.825 | 336 | A | 0.0336 | 49 | A | 0.0049 | 37 | A | 0.0037
| 40 | keV | 0.00016807 | 2.174 | 11.96 | 14.134 | 348 | A | 0.0348 | 50 | A | 0.005 | 39 | A | 0.0039
| 45 | keV | 0.00018908 | 2.306 | 12.4 | 14.706 | 372 | A | 0.0372 | 53 | A | 0.0053 | 41 | A | 0.0041
| 50 | keV | 0.00021008 | 2.431 | 12.8 | 15.231 | 394 | A | 0.0394 | 56 | A | 0.0056 | 43 | A | 0.0043
| 55 | keV | 0.00023109 | 2.549 | 13.15 | 15.699 | 416 | A | 0.0416 | 58 | A | 0.0058 | 46 | A | 0.0046
| 60 | keV | 0.0002521 | 2.663 | 13.47 | 16.133 | 437 | A | 0.0437 | 61 | A | 0.0061 | 48 | A | 0.0048
| 65 | keV | 0.00027311 | 2.772 | 13.77 | 16.542 | 458 | A | 0.0458 | 63 | A | 0.0063 | 50 | A | 0.005
| 70 | keV | 0.00029412 | 2.876 | 14.03 | 16.906 | 479 | A | 0.0479 | 65 | A | 0.0065 | 52 | A | 0.0052
| 80 | keV | 0.00033613 | 3.075 | 14.51 | 17.585 | 518 | A | 0.0518 | 70 | A | 0.007 | 56 | A | 0.0056
| 90 | keV | 0.00037815 | 3.261 | 14.93 | 18.191 | 556 | A | 0.0556 | 74 | A | 0.0074 | 60 | A | 0.006
| 100 | keV | 0.00042017 | 3.438 | 15.28 | 18.718 | 593 | A | 0.0593 | 78 | A | 0.0078 | 63 | A | 0.0063
| 110 | keV | 0.00046218 | 3.605 | 15.6 | 19.205 | 629 | A | 0.0629 | 81 | A | 0.0081 | 67 | A | 0.0067
| 120 | keV | 0.0005042 | 3.766 | 15.88 | 19.646 | 664 | A | 0.0664 | 85 | A | 0.0085 | 70 | A | 0.007
| 130 | keV | 0.00054622 | 3.92 | 16.13 | 20.05 | 698 | A | 0.0698 | 88 | A | 0.0088 | 74 | A | 0.0074
| 140 | keV | 0.00058824 | 4.068 | 16.36 | 20.428 | 732 | A | 0.0732 | 92 | A | 0.0092 | 77 | A | 0.0077
| 150 | keV | 0.00063025 | 4.21 | 16.56 | 20.77 | 765 | A | 0.0765 | 95 | A | 0.0095 | 80 | A | 0.008
| 160 | keV | 0.00067227 | 4.348 | 16.74 | 21.088 | 798 | A | 0.0798 | 98 | A | 0.0098 | 83 | A | 0.0083
| 170 | keV | 0.00071429 | 4.482 | 16.91 | 21.392 | 830 | A | 0.083 | 101 | A | 0.0101 | 86 | A | 0.0086
| 180 | keV | 0.0007563 | 4.612 | 17.06 | 21.672 | 861 | A | 0.0861 | 105 | A | 0.0105 | 89 | A | 0.0089
| 200 | keV | 0.00084034 | 4.862 | 17.33 | 22.192 | 924 | A | 0.0924 | 111 | A | 0.0111 | 95 | A | 0.0095
| 225 | keV | 0.00094538 | 5.157 | 17.6 | 22.757 | 1000 | A | 0.1 | 118 | A | 0.0118 | 102 | A | 0.0102
| 250 | keV | 0.0010504 | 5.436 | 17.82 | 23.256 | 1074 | A | 0.1074 | 125 | A | 0.0125 | 109 | A | 0.0109
| 275 | keV | 0.0011555 | 5.701 | 17.99 | 23.691 | 1147 | A | 0.1147 | 132 | A | 0.0132 | 115 | A | 0.0115
| 300 | keV | 0.0012605 | 5.955 | 18.14 | 24.095 | 1219 | A | 0.1219 | 139 | A | 0.0139 | 121 | A | 0.0121
| 325 | keV | 0.0013655 | 6.198 | 18.25 | 24.448 | 1289 | A | 0.1289 | 145 | A | 0.0145 | 128 | A | 0.0128
| 350 | keV | 0.0014706 | 6.432 | 18.34 | 24.772 | 1359 | A | 0.1359 | 151 | A | 0.0151 | 134 | A | 0.0134
| 375 | keV | 0.0015756 | 6.657 | 18.42 | 25.077 | 1428 | A | 0.1428 | 157 | A | 0.0157 | 140 | A | 0.014
| 400 | keV | 0.0016807 | 6.876 | 18.47 | 25.346 | 1496 | A | 0.1496 | 163 | A | 0.0163 | 145 | A | 0.0145
| 450 | keV | 0.0018908 | 7.293 | 18.55 | 25.843 | 1630 | A | 0.163 | 175 | A | 0.0175 | 157 | A | 0.0157
| 500 | keV | 0.0021008 | 7.422 | 18.58 | 26.002 | 1763 | A | 0.1763 | 187 | A | 0.0187 | 168 | A | 0.0168
| 550 | keV | 0.0023109 | 7.439 | 18.57 | 26.009 | 1895 | A | 0.1895 | 198 | A | 0.0198 | 179 | A | 0.0179
| 600 | keV | 0.002521 | 7.599 | 18.55 | 26.149 | 2027 | A | 0.2027 | 209 | A | 0.0209 | 189 | A | 0.0189
| 650 | keV | 0.0027311 | 7.829 | 18.5 | 26.329 | 2158 | A | 0.2158 | 220 | A | 0.022 | 200 | A | 0.02
| 700 | keV | 0.0029412 | 8.089 | 18.44 | 26.529 | 2288 | A | 0.2288 | 231 | A | 0.0231 | 210 | A | 0.021
| 800 | keV | 0.0033613 | 8.618 | 18.29 | 26.908 | 2546 | A | 0.2546 | 253 | A | 0.0253 | 230 | A | 0.023
| 900 | keV | 0.0037815 | 9.099 | 18.1 | 27.199 | 2801 | A | 0.2801 | 273 | A | 0.0273 | 250 | A | 0.025
| 1 | MeV | 0.0042017 | 9.513 | 17.9 | 27.413 | 3054 | A | 0.3054 | 293 | A | 0.0293 | 269 | A | 0.0269
| 1.1 | MeV | 0.0046218 | 9.859 | 17.68 | 27.539 | 3305 | A | 0.3305 | 313 | A | 0.0313 | 288 | A | 0.0288
| 1.2 | MeV | 0.005042 | 10.15 | 17.46 | 27.61 | 3556 | A | 0.3556 | 332 | A | 0.0332 | 306 | A | 0.0306
| 1.3 | MeV | 0.0054622 | 10.39 | 17.24 | 27.63 | 3806 | A | 0.3806 | 350 | A | 0.035 | 325 | A | 0.0325
| 1.4 | MeV | 0.0058824 | 10.6 | 17.02 | 27.62 | 4057 | A | 0.4057 | 368 | A | 0.0368 | 343 | A | 0.0343
| 1.5 | MeV | 0.0063025 | 10.78 | 16.8 | 27.58 | 4307 | A | 0.4307 | 386 | A | 0.0386 | 360 | A | 0.036
| 1.6 | MeV | 0.0067227 | 10.94 | 16.58 | 27.52 | 4559 | A | 0.4559 | 403 | A | 0.0403 | 378 | A | 0.0378
| 1.7 | MeV | 0.0071429 | 11.08 | 16.36 | 27.44 | 4811 | A | 0.4811 | 420 | A | 0.042 | 395 | A | 0.0395
| 1.8 | MeV | 0.007563 | 11.21 | 16.15 | 27.36 | 5064 | A | 0.5064 | 437 | A | 0.0437 | 413 | A | 0.0413
| 2 | MeV | 0.0084034 | 11.46 | 15.74 | 27.2 | 5572 | A | 0.5572 | 473 | A | 0.0473 | 447 | A | 0.0447
| 2.25 | MeV | 0.0094538 | 11.74 | 15.25 | 26.99 | 6212 | A | 0.6212 | 519 | A | 0.0519 | 490 | A | 0.049
| 2.5 | MeV | 0.010504 | 12.02 | 14.79 | 26.81 | 6857 | A | 0.6857 | 562 | A | 0.0562 | 532 | A | 0.0532
| 2.75 | MeV | 0.011555 | 12.3 | 14.36 | 26.66 | 7506 | A | 0.7506 | 605 | A | 0.0605 | 574 | A | 0.0574
| 3 | MeV | 0.012605 | 12.58 | 13.96 | 26.54 | 8159 | A | 0.8159 | 646 | A | 0.0646 | 616 | A | 0.0616
| 3.25 | MeV | 0.013655 | 12.87 | 13.58 | 26.45 | 8815 | A | 0.8815 | 686 | A | 0.0686 | 657 | A | 0.0657
| 3.5 | MeV | 0.014706 | 13.17 | 13.23 | 26.4 | 9472 | A | 0.9472 | 724 | A | 0.0724 | 697 | A | 0.0697
| 3.75 | MeV | 0.015756 | 13.47 | 12.89 | 26.36 | 1.01 | um | 1.01 | 762 | A | 0.0762 | 738 | A | 0.0738
| 4 | MeV | 0.016807 | 13.78 | 12.57 | 26.35 | 1.08 | um | 1.08 | 799 | A | 0.0799 | 778 | A | 0.0778
| 4.5 | MeV | 0.018908 | 14.39 | 11.99 | 26.38 | 1.21 | um | 1.21 | 880 | A | 0.088 | 856 | A | 0.0856
| 5 | MeV | 0.021008 | 15.01 | 11.47 | 26.48 | 1.34 | um | 1.34 | 956 | A | 0.0956 | 933 | A | 0.0933
| 5.5 | MeV | 0.023109 | 15.6 | 11 | 26.6 | 1.47 | um | 1.47 | 1027 | A | 0.1027 | 1008 | A | 0.1008
| 6 | MeV | 0.02521 | 16.17 | 10.58 | 26.75 | 1.6 | um | 1.6 | 1095 | A | 0.1095 | 1081 | A | 0.1081
| 6.5 | MeV | 0.027311 | 16.71 | 10.19 | 26.9 | 1.73 | um | 1.73 | 1159 | A | 0.1159 | 1152 | A | 0.1152
| 7 | MeV | 0.029412 | 17.21 | 9.829 | 27.039 | 1.86 | um | 1.86 | 1221 | A | 0.1221 | 1221 | A | 0.1221
| 8 | MeV | 0.033613 | 18.1 | 9.197 | 27.297 | 2.12 | um | 2.12 | 1360 | A | 0.136 | 1356 | A | 0.1356
| 9 | MeV | 0.037815 | 18.85 | 8.653 | 27.503 | 2.38 | um | 2.38 | 1487 | A | 0.1487 | 1485 | A | 0.1485
| 10 | MeV | 0.042017 | 19.49 | 8.18 | 27.67 | 2.63 | um | 2.63 | 1604 | A | 0.1604 | 1609 | A | 0.1609
| 11 | MeV | 0.046218 | 20.02 | 7.763 | 27.783 | 2.88 | um | 2.88 | 1713 | A | 0.1713 | 1728 | A | 0.1728
| 12 | MeV | 0.05042 | 20.48 | 7.394 | 27.874 | 3.13 | um | 3.13 | 1816 | A | 0.1816 | 1844 | A | 0.1844
| 13 | MeV | 0.054622 | 20.88 | 7.063 | 27.943 | 3.38 | um | 3.38 | 1913 | A | 0.1913 | 1957 | A | 0.1957
| 14 | MeV | 0.058824 | 21.25 | 6.765 | 28.015 | 3.63 | um | 3.63 | 2006 | A | 0.2006 | 2066 | A | 0.2066
| 15 | MeV | 0.063025 | 21.58 | 6.495 | 28.075 | 3.88 | um | 3.88 | 2095 | A | 0.2095 | 2173 | A | 0.2173
| 16 | MeV | 0.067227 | 21.89 | 6.249 | 28.139 | 4.13 | um | 4.13 | 2180 | A | 0.218 | 2277 | A | 0.2277
| 17 | MeV | 0.071429 | 22.2 | 6.023 | 28.223 | 4.38 | um | 4.38 | 2262 | A | 0.2262 | 2379 | A | 0.2379
| 18 | MeV | 0.07563 | 22.51 | 5.816 | 28.326 | 4.63 | um | 4.63 | 2341 | A | 0.2341 | 2479 | A | 0.2479
| 20 | MeV | 0.084034 | 23.15 | 5.447 | 28.597 | 5.12 | um | 5.12 | 2538 | A | 0.2538 | 2671 | A | 0.2671
| 22.5 | MeV | 0.094538 | 24.04 | 5.055 | 29.095 | 5.73 | um | 5.73 | 2787 | A | 0.2787 | 2899 | A | 0.2899
| 25 | MeV | 0.10504 | 25.05 | 4.722 | 29.772 | 6.32 | um | 6.32 | 3009 | A | 0.3009 | 3114 | A | 0.3114
| 27.5 | MeV | 0.11555 | 26.2 | 4.436 | 30.636 | 6.9 | um | 6.9 | 3207 | A | 0.3207 | 3315 | A | 0.3315
| 30 | MeV | 0.12605 | 27.48 | 4.187 | 31.667 | 7.47 | um | 7.47 | 3384 | A | 0.3384 | 3503 | A | 0.3503
| 32.5 | MeV | 0.13655 | 28.88 | 3.967 | 32.847 | 8.01 | um | 8.01 | 3542 | A | 0.3542 | 3678 | A | 0.3678
| 35 | MeV | 0.14706 | 30.4 | 3.772 | 34.172 | 8.53 | um | 8.53 | 3684 | A | 0.3684 | 3840 | A | 0.384
| 37.5 | MeV | 0.15756 | 32.01 | 3.598 | 35.608 | 9.04 | um | 9.04 | 3812 | A | 0.3812 | 3991 | A | 0.3991
| 40 | MeV | 0.16807 | 33.69 | 3.441 | 37.131 | 9.52 | um | 9.52 | 3926 | A | 0.3926 | 4130 | A | 0.413
| 45 | MeV | 0.18908 | 37.24 | 3.17 | 40.41 | 10.43 | um | 10.43 | 4220 | A | 0.422 | 4379 | A | 0.4379
| 50 | MeV | 0.21008 | 40.91 | 2.942 | 43.852 | 11.26 | um | 11.26 | 4456 | A | 0.4456 | 4592 | A | 0.4592
| 55 | MeV | 0.23109 | 44.64 | 2.748 | 47.388 | 12.03 | um | 12.03 | 4649 | A | 0.4649 | 4777 | A | 0.4777
| 60 | MeV | 0.2521 | 48.36 | 2.581 | 50.941 | 12.74 | um | 12.74 | 4810 | A | 0.481 | 4938 | A | 0.4938
| 65 | MeV | 0.27311 | 52.01 | 2.435 | 54.445 | 13.41 | um | 13.41 | 4946 | A | 0.4946 | 5079 | A | 0.5079
| 70 | MeV | 0.29412 | 55.58 | 2.307 | 57.887 | 14.04 | um | 14.04 | 5063 | A | 0.5063 | 5204 | A | 0.5204
| 80 | MeV | 0.33613 | 62.38 | 2.09 | 64.47 | 15.18 | um | 15.18 | 5378 | A | 0.5378 | 5415 | A | 0.5415
| 90 | MeV | 0.37815 | 68.66 | 1.914 | 70.574 | 16.23 | um | 16.23 | 5624 | A | 0.5624 | 5587 | A | 0.5587
| 100 | MeV | 0.42017 | 74.41 | 1.768 | 76.178 | 17.18 | um | 17.18 | 5823 | A | 0.5823 | 5731 | A | 0.5731
| 110 | MeV | 0.46218 | 79.65 | 1.645 | 81.295 | 18.08 | um | 18.08 | 5989 | A | 0.5989 | 5854 | A | 0.5854
| 120 | MeV | 0.5042 | 84.38 | 1.539 | 85.919 | 18.92 | um | 18.92 | 6133 | A | 0.6133 | 5961 | A | 0.5961
| 130 | MeV | 0.54622 | 88.65 | 1.447 | 90.097 | 19.72 | um | 19.72 | 6259 | A | 0.6259 | 6055 | A | 0.6055
| 140 | MeV | 0.58824 | 92.5 | 1.367 | 93.867 | 20.48 | um | 20.48 | 6372 | A | 0.6372 | 6139 | A | 0.6139
| 150 | MeV | 0.63025 | 95.96 | 1.295 | 97.255 | 21.22 | um | 21.22 | 6474 | A | 0.6474 | 6214 | A | 0.6214
| 160 | MeV | 0.67227 | 99.07 | 1.232 | 100.302 | 21.93 | um | 21.93 | 6567 | A | 0.6567 | 6283 | A | 0.6283
| 170 | MeV | 0.71429 | 101.9 | 1.175 | 103.075 | 22.62 | um | 22.62 | 6654 | A | 0.6654 | 6347 | A | 0.6347
| 180 | MeV | 0.7563 | 104.4 | 1.123 | 105.523 | 23.3 | um | 23.3 | 6735 | A | 0.6735 | 6405 | A | 0.6405
| 200 | MeV | 0.84034 | 108.8 | 1.034 | 109.834 | 24.61 | um | 24.61 | 7006 | A | 0.7006 | 6511 | A | 0.6511
| 225 | MeV | 0.94538 | 113.3 | 0.9416 | 114.2416 | 26.18 | um | 26.18 | 7372 | A | 0.7372 | 6625 | A | 0.6625
| 250 | MeV | 1.0504 | 117 | 0.8657 | 117.8657 | 27.69 | um | 27.69 | 7696 | A | 0.7696 | 6726 | A | 0.6726
| 275 | MeV | 1.1555 | 120 | 0.802 | 120.802 | 29.17 | um | 29.17 | 7990 | A | 0.799 | 6816 | A | 0.6816
| 300 | MeV | 1.2605 | 122.5 | 0.7478 | 123.2478 | 30.61 | um | 30.61 | 8261 | A | 0.8261 | 6897 | A | 0.6897
| 325 | MeV | 1.3655 | 124.7 | 0.7009 | 125.4009 | 32.02 | um | 32.02 | 8512 | A | 0.8512 | 6972 | A | 0.6972
| 350 | MeV | 1.4706 | 126.6 | 0.66 | 127.26 | 33.42 | um | 33.42 | 8749 | A | 0.8749 | 7042 | A | 0.7042
| 375 | MeV | 1.5756 | 128.2 | 0.624 | 128.824 | 34.79 | um | 34.79 | 8972 | A | 0.8972 | 7106 | A | 0.7106
| 400 | MeV | 1.6807 | 129.7 | 0.592 | 130.292 | 36.15 | um | 36.15 | 9185 | A | 0.9185 | 7167 | A | 0.7167
| 450 | MeV | 1.8908 | 132.1 | 0.5375 | 132.6375 | 38.83 | um | 38.83 | 9951 | A | 0.9951 | 7279 | A | 0.7279
| 500 | MeV | 2.1008 | 135 | 0.4929 | 135.4929 | 41.45 | um | 41.45 | 1.06 | um | 1.06 | 7380 | A | 0.738
| 550 | MeV | 2.3109 | 137.5 | 0.4556 | 137.9556 | 44.03 | um | 44.03 | 1.13 | um | 1.13 | 7473 | A | 0.7473
| 600 | MeV | 2.521 | 138.9 | 0.4239 | 139.3239 | 46.57 | um | 46.57 | 1.18 | um | 1.18 | 7559 | A | 0.7559
| 650 | MeV | 2.7311 | 140.1 | 0.3967 | 140.4967 | 49.08 | um | 49.08 | 1.24 | um | 1.24 | 7640 | A | 0.764
| 700 | MeV | 2.9412 | 141.2 | 0.3729 | 141.5729 | 51.58 | um | 51.58 | 1.29 | um | 1.29 | 7716 | A | 0.7716
| 800 | MeV | 3.3613 | 142.8 | 0.3335 | 143.1335 | 56.53 | um | 56.53 | 1.47 | um | 1.47 | 7858 | A | 0.7858
| 900 | MeV | 3.7815 | 143.9 | 0.3021 | 144.2021 | 61.43 | um | 61.43 | 1.62 | um | 1.62 | 7989 | A | 0.7989
| 1 | GeV | 4.2017 | 144.6 | 0.2765 | 144.8765 | 66.3 | um | 66.3 | 1.76 | um | 1.76 | 8112 | A | 0.8112
| 1.1 | GeV | 4.6218 | 145 | 0.2551 | 145.2551 | 71.15 | um | 71.15 | 1.89 | um | 1.89 | 8228 | A | 0.8228
| 1.2 | GeV | 5.042 | 145 | 0.2369 | 145.2369 | 76 | um | 76 | 2.01 | um | 2.01 | 8338 | A | 0.8338
| 1.3 | GeV | 5.4622 | 144.9 | 0.2214 | 145.1214 | 80.85 | um | 80.85 | 2.13 | um | 2.13 | 8445 | A | 0.8445
| 1.4 | GeV | 5.8824 | 144.5 | 0.2079 | 144.7079 | 85.71 | um | 85.71 | 2.24 | um | 2.24 | 8548 | A | 0.8548
| 1.5 | GeV | 6.3025 | 143.9 | 0.196 | 144.096 | 90.59 | um | 90.59 | 2.34 | um | 2.34 | 8648 | A | 0.8648
| 1.6 | GeV | 6.7227 | 143.3 | 0.1855 | 143.4855 | 95.49 | um | 95.49 | 2.44 | um | 2.44 | 8746 | A | 0.8746
| 1.7 | GeV | 7.1429 | 142.5 | 0.1761 | 142.6761 | 100.41 | um | 100.41 | 2.54 | um | 2.54 | 8843 | A | 0.8843
| 1.8 | GeV | 7.563 | 141.6 | 0.1677 | 141.7677 | 105.36 | um | 105.36 | 2.64 | um | 2.64 | 8938 | A | 0.8938
| 2 | GeV | 8.4034 | 139.6 | 0.1532 | 139.7532 | 115.37 | um | 115.37 | 2.99 | um | 2.99 | 9124 | A | 0.9124
| 2.25 | GeV | 9.4538 | 136.9 | 0.1384 | 137.0384 | 128.09 | um | 128.09 | 3.49 | um | 3.49 | 9353 | A | 0.9353
| 2.5 | GeV | 10.5042 | 134 | 0.1264 | 134.1264 | 141.08 | um | 141.08 | 3.95 | um | 3.95 | 9580 | A | 0.958
| 2.75 | GeV | 11.5546 | 131.1 | 0.1164 | 131.2164 | 154.36 | um | 154.36 | 4.37 | um | 4.37 | 9806 | A | 0.9806
| 3 | GeV | 12.605 | 128.1 | 0.108 | 128.208 | 167.93 | um | 167.93 | 4.78 | um | 4.78 | 1 | um | 1
| 3.25 | GeV | 13.6555 | 125.3 | 0.1007 | 125.4007 | 181.82 | um | 181.82 | 5.16 | um | 5.16 | 1.03 | um | 1.03
| 3.5 | GeV | 14.7059 | 122.5 | 0.09443 | 122.5944 | 196.02 | um | 196.02 | 5.54 | um | 5.54 | 1.05 | um | 1.05
| 3.75 | GeV | 15.7563 | 119.9 | 0.08892 | 119.9889 | 210.54 | um | 210.54 | 5.91 | um | 5.91 | 1.07 | um | 1.07
| 4 | GeV | 16.8067 | 117.3 | 0.08406 | 117.3841 | 225.38 | um | 225.38 | 6.27 | um | 6.27 | 1.1 | um | 1.1
| 4.5 | GeV | 18.9076 | 112.5 | 0.07585 | 112.5759 | 256.02 | um | 256.02 | 7.62 | um | 7.62 | 1.15 | um | 1.15
| 5 | GeV | 21.0084 | 108.2 | 0.06917 | 108.2692 | 287.92 | um | 287.92 | 8.86 | um | 8.86 | 1.2 | um | 1.2
| 5.5 | GeV | 23.1092 | 104.3 | 0.06362 | 104.3636 | 321.05 | um | 321.05 | 10.02 | um | 10.02 | 1.25 | um | 1.25
| 6 | GeV | 25.2101 | 100.8 | 0.05894 | 100.8589 | 355.37 | um | 355.37 | 11.14 | um | 11.14 | 1.3 | um | 1.3
| 6.5 | GeV | 27.3109 | 97.66 | 0.05494 | 97.7149 | 390.85 | um | 390.85 | 12.22 | um | 12.22 | 1.36 | um | 1.36
| 7 | GeV | 29.4118 | 94.81 | 0.05147 | 94.8615 | 427.43 | um | 427.43 | 13.27 | um | 13.27 | 1.41 | um | 1.41
| 8 | GeV | 33.6134 | 88.94 | 0.04575 | 88.9857 | 504.11 | um | 504.11 | 17.14 | um | 17.14 | 1.53 | um | 1.53
| 9 | GeV | 37.8151 | 83.75 | 0.04123 | 83.7912 | 585.7 | um | 585.7 | 20.66 | um | 20.66 | 1.66 | um | 1.66
| 10 | GeV | 42.0168 | 79.22 | 0.03756 | 79.2576 | 672.16 | um | 672.16 | 24.01 | um | 24.01 | 1.8 | um | 1.8
| 11 | GeV | 46.2185 | 75.23 | 0.03452 | 75.2645 | 763.37 | um | 763.37 | 27.26 | um | 27.26 | 1.94 | um | 1.94
| 12 | GeV | 50.4202 | 71.69 | 0.03195 | 71.7219 | 859.26 | um | 859.26 | 30.45 | um | 30.45 | 2.09 | um | 2.09
| 13 | GeV | 54.6218 | 68.53 | 0.02976 | 68.5598 | 959.72 | um | 959.72 | 33.6 | um | 33.6 | 2.24 | um | 2.24
| 14 | GeV | 58.8235 | 65.69 | 0.02786 | 65.7179 | 1.06 | mm | 1060 | 36.74 | um | 36.74 | 2.41 | um | 2.41
| 15 | GeV | 63.0252 | 63.12 | 0.0262 | 63.1462 | 1.17 | mm | 1170 | 39.86 | um | 39.86 | 2.57 | um | 2.57
| 16 | GeV | 67.2269 | 60.78 | 0.02473 | 60.8047 | 1.29 | mm | 1290 | 42.98 | um | 42.98 | 2.75 | um | 2.75
| 17 | GeV | 71.4286 | 58.65 | 0.02343 | 58.6734 | 1.41 | mm | 1410 | 46.11 | um | 46.11 | 2.93 | um | 2.93
| 18 | GeV | 75.6303 | 56.7 | 0.02227 | 56.7223 | 1.53 | mm | 1530 | 49.23 | um | 49.23 | 3.12 | um | 3.12
| 20 | GeV | 84.0336 | 53.25 | 0.02026 | 53.2703 | 1.78 | mm | 1780 | 61.15 | um | 61.15 | 3.51 | um | 3.51
| 22.5 | GeV | 94.5378 | 49.62 | 0.01824 | 49.6382 | 2.13 | mm | 2130 | 78.02 | um | 78.02 | 4.03 | um | 4.03
| 25 | GeV | 105.042 | 46.57 | 0.01659 | 46.5866 | 2.49 | mm | 2490 | 93.66 | um | 93.66 | 4.58 | um | 4.58
| 27.5 | GeV | 115.5462 | 43.97 | 0.01523 | 43.9852 | 2.88 | mm | 2880 | 108.64 | um | 108.64 | 5.15 | um | 5.15
| 30 | GeV | 126.0504 | 41.73 | 0.01409 | 41.7441 | 3.29 | mm | 3290 | 123.22 | um | 123.22 | 5.76 | um | 5.76
| 32.5 | GeV | 136.5546 | 39.78 | 0.01311 | 39.7931 | 3.73 | mm | 3730 | 137.54 | um | 137.54 | 6.39 | um | 6.39
| 35 | GeV | 147.0588 | 38.07 | 0.01226 | 38.0823 | 4.18 | mm | 4180 | 151.7 | um | 151.7 | 7.04 | um | 7.04
| 37.5 | GeV | 157.563 | 36.55 | 0.01152 | 36.5615 | 4.65 | mm | 4650 | 165.74 | um | 165.74 | 7.72 | um | 7.72
| 40 | GeV | 168.0672 | 35.2 | 0.01087 | 35.2109 | 5.14 | mm | 5140 | 179.69 | um | 179.69 | 8.41 | um | 8.41
| 45 | GeV | 189.0756 | 32.89 | 0.009777 | 32.8998 | 6.18 | mm | 6180 | 231.79 | um | 231.79 | 9.87 | um | 9.87
| 50 | GeV | 210.084 | 30.99 | 0.008889 | 30.9989 | 7.28 | mm | 7280 | 279.41 | um | 279.41 | 11.39 | um | 11.39
| 55 | GeV | 231.0924 | 29.4 | 0.008155 | 29.4082 | 8.44 | mm | 8440 | 324.5 | um | 324.5 | 12.98 | um | 12.98
| 60 | GeV | 252.1008 | 28.06 | 0.007538 | 28.0675 | 9.67 | mm | 9670 | 367.93 | um | 367.93 | 14.63 | um | 14.63
| 65 | GeV | 273.1092 | 26.9 | 0.00701 | 26.907 | 10.95 | mm | 10950 | 410.16 | um | 410.16 | 16.33 | um | 16.33
| 70 | GeV | 294.1176 | 25.9 | 0.006555 | 25.9066 | 12.29 | mm | 12290 | 451.47 | um | 451.47 | 18.08 | um | 18.08
| 80 | GeV | 336.1345 | 24.26 | 0.005807 | 24.2658 | 15.1 | mm | 15100 | 601.52 | um | 601.52 | 21.69 | um | 21.69
| 90 | GeV | 378.1513 | 22.96 | 0.005218 | 22.9652 | 18.08 | mm | 18080 | 734.9 | um | 734.9 | 25.44 | um | 25.44
| 100 | GeV | 420.1681 | 21.91 | 0.004741 | 21.9147 | 21.22 | mm | 21220 | 858.71 | um | 858.71 | 29.3 | um | 29.3
| 110 | GeV | 462.1849 | 21.05 | 0.004347 | 21.0543 | 24.5 | mm | 24500 | 975.95 | um | 975.95 | 33.25 | um | 33.25
| 120 | GeV | 504.2017 | 20.34 | 0.004015 | 20.344 | 27.9 | mm | 27900 | 1.09 | mm | 1090 | 37.27 | um | 37.27
| 130 | GeV | 546.2185 | 19.74 | 0.003733 | 19.7437 | 31.42 | mm | 31420 | 1.2 | mm | 1200 | 41.34 | um | 41.34
| 140 | GeV | 588.2353 | 19.23 | 0.003489 | 19.2335 | 35.03 | mm | 35030 | 1.3 | mm | 1300 | 45.44 | um | 45.44
| 150 | GeV | 630.2521 | 18.79 | 0.003276 | 18.7933 | 38.74 | mm | 38740 | 1.4 | mm | 1400 | 49.58 | um | 49.58
| 160 | GeV | 672.2689 | 18.41 | 0.003088 | 18.4131 | 42.52 | mm | 42520 | 1.5 | mm | 1500 | 53.73 | um | 53.73
| 170 | GeV | 714.2857 | 18.08 | 0.002922 | 18.0829 | 46.38 | mm | 46380 | 1.6 | mm | 1600 | 57.89 | um | 57.89
| 180 | GeV | 756.3025 | 17.79 | 0.002773 | 17.7928 | 50.31 | mm | 50310 | 1.69 | mm | 1690 | 62.06 | um | 62.06
| 200 | GeV | 840.3361 | 17.32 | 0.002518 | 17.3225 | 58.33 | mm | 58330 | 2.04 | mm | 2040 | 70.38 | um | 70.38
| 225 | GeV | 945.3782 | 16.85 | 0.002261 | 16.8523 | 68.64 | mm | 68640 | 2.5 | mm | 2500 | 80.72 | um | 80.72
228 | 238 | GeV | 1000 | 16.67 | 0.002147 | 16.6721 | 74.1 | mm | 74100 | 2.62 | mm | 2620 | 86.05 | um | 86.05

## srim238U_Mylar
1 | 2 | 3 | 4 | 5 | 6 | 7 | 8 | 9 | 10 | 11 | 12 | 13 | 14 | 15 | 16
2 | "SRIMfit"data table | [9 empty] | please fill in |  | from SRIM output
3 | SRIM ver= | SRIM-2013.00 |  | Gas? |  | == Target Composition == |  |  |  |  | please change in |  | for appropriate value/formula
4 | Ion Z= | 92 |  |  | Atom | Atom | Atomic | Mass |  | Multiply Stopping by ; for Stopping Units
5 | Ion A= | 238 | amu |  | Name | Numb | [%] | [%] | unitID | Cnv. Factor |  |  |  | ThisWSname | srim238U_Mylar
6 | Target= | Mylar | short name |  | H | 1 | 36.36 | 4.2 | 1 | 13.97 | eV / Angstrom |  |  | Corded | Ayoshida.RIKEN 2017.06
7 |  | Mylar, Melinex (ICRU-222) |  |  | C | 6 | 45.45 | 62.5 | 2 | 139.7 | keV / micron
8 | Trg.Dens= | 1.397 | g/cm3 |  | O | 8 | 18.18 | 33.3 | 3 | 139.7 | MeV / mm
9 |  | 9.6311e+22 | atoms/cm3 | [5 empty] | 4 | 1 | keV / (ug/cm2)
10 | BraggCrct= | -4.3% | [6 empty] | 5 | 1 | MeV / (mg/cm2)
11 |  | row# | SRIM E range | [5 empty] | 6 | 1000 | keV / (mg/cm2)
12 | Emin= | 20 | 2.38 | 10eV/A |  |  |  |  | 7 | 14.505 | eV / (1E15 atoms/cm2)
13 | Emax= | 228 | 238000000 | 1GeV/A |  |  |  |  | 8 | 0.020435 | L.S.S. reduced unit
14 | if Gas; Ptbl = |  | Pa |  |  |  | 99.99 | 100 | 0 | == 5 : MeV/(mg/cm2)
15 | if Gas; Ttbl = |  | degC
16 |  |  |  |  | SRIM Stopping Power Unit = [MeV/(mg/cm2)] |  |  |  | Common Target Materials: Mylar, Melinex (ICRU-222)
17 | Ion |  |  | dE/dx Elec | dE/dx Nucl | dE/dx tot | Projected |  |  | Longitudinal |  |  | Lateral
18 | Energy |  | [MeV/u] | [MeV/(mg/cm2)] |  |  | Range |  | [um] | Straggling |  | [um] | Straggling |  | [um]
19
20 | 2.5 | keV | 1.0504e-05 | 0.5486 | 3.747 | 4.2956 | 93 | A | 0.0093 | 16 | A | 0.0016 | 11 | A | 0.0011
| 2.75 | keV | 1.1555e-05 | 0.5754 | 3.934 | 4.5094 | 97 | A | 0.0097 | 16 | A | 0.0016 | 11 | A | 0.0011
| 3 | keV | 1.2605e-05 | 0.6009 | 4.111 | 4.7119 | 100 | A | 0.01 | 17 | A | 0.0017 | 12 | A | 0.0012
| 3.25 | keV | 1.3655e-05 | 0.6255 | 4.28 | 4.9055 | 104 | A | 0.0104 | 18 | A | 0.0018 | 12 | A | 0.0012
| 3.5 | keV | 1.4706e-05 | 0.6491 | 4.44 | 5.0891 | 107 | A | 0.0107 | 18 | A | 0.0018 | 13 | A | 0.0013
| 3.75 | keV | 1.5756e-05 | 0.6719 | 4.594 | 5.2659 | 111 | A | 0.0111 | 19 | A | 0.0019 | 13 | A | 0.0013
| 4 | keV | 1.6807e-05 | 0.6939 | 4.741 | 5.4349 | 114 | A | 0.0114 | 19 | A | 0.0019 | 13 | A | 0.0013
| 4.5 | keV | 1.8908e-05 | 0.736 | 5.019 | 5.755 | 120 | A | 0.012 | 20 | A | 0.002 | 14 | A | 0.0014
| 5 | keV | 2.1008e-05 | 0.7758 | 5.278 | 6.0538 | 126 | A | 0.0126 | 21 | A | 0.0021 | 15 | A | 0.0015
| 5.5 | keV | 2.3109e-05 | 0.8137 | 5.521 | 6.3347 | 131 | A | 0.0131 | 22 | A | 0.0022 | 15 | A | 0.0015
| 6 | keV | 2.521e-05 | 0.8499 | 5.748 | 6.5979 | 136 | A | 0.0136 | 23 | A | 0.0023 | 16 | A | 0.0016
| 6.5 | keV | 2.7311e-05 | 0.8846 | 5.964 | 6.8486 | 142 | A | 0.0142 | 23 | A | 0.0023 | 16 | A | 0.0016
| 7 | keV | 2.9412e-05 | 0.918 | 6.168 | 7.086 | 146 | A | 0.0146 | 24 | A | 0.0024 | 17 | A | 0.0017
| 8 | keV | 3.3613e-05 | 0.9813 | 6.548 | 7.5293 | 156 | A | 0.0156 | 26 | A | 0.0026 | 18 | A | 0.0018
| 9 | keV | 3.7815e-05 | 1.041 | 6.895 | 7.936 | 165 | A | 0.0165 | 27 | A | 0.0027 | 19 | A | 0.0019
| 10 | keV | 4.2017e-05 | 1.097 | 7.216 | 8.313 | 173 | A | 0.0173 | 28 | A | 0.0028 | 20 | A | 0.002
| 11 | keV | 4.6218e-05 | 1.151 | 7.513 | 8.664 | 181 | A | 0.0181 | 29 | A | 0.0029 | 21 | A | 0.0021
| 12 | keV | 5.042e-05 | 1.202 | 7.791 | 8.993 | 189 | A | 0.0189 | 30 | A | 0.003 | 22 | A | 0.0022
| 13 | keV | 5.4622e-05 | 1.251 | 8.051 | 9.302 | 196 | A | 0.0196 | 31 | A | 0.0031 | 22 | A | 0.0022
| 14 | keV | 5.8824e-05 | 1.298 | 8.297 | 9.595 | 204 | A | 0.0204 | 32 | A | 0.0032 | 23 | A | 0.0023
| 15 | keV | 6.3025e-05 | 1.344 | 8.528 | 9.872 | 211 | A | 0.0211 | 33 | A | 0.0033 | 24 | A | 0.0024
| 16 | keV | 6.7227e-05 | 1.388 | 8.748 | 10.136 | 217 | A | 0.0217 | 34 | A | 0.0034 | 25 | A | 0.0025
| 17 | keV | 7.1429e-05 | 1.431 | 8.957 | 10.388 | 224 | A | 0.0224 | 35 | A | 0.0035 | 25 | A | 0.0025
| 18 | keV | 7.563e-05 | 1.472 | 9.156 | 10.628 | 231 | A | 0.0231 | 36 | A | 0.0036 | 26 | A | 0.0026
| 20 | keV | 8.4034e-05 | 1.552 | 9.528 | 11.08 | 243 | A | 0.0243 | 38 | A | 0.0038 | 27 | A | 0.0027
| 22.5 | keV | 9.4538e-05 | 1.646 | 9.951 | 11.597 | 258 | A | 0.0258 | 39 | A | 0.0039 | 29 | A | 0.0029
| 25 | keV | 0.00010504 | 1.735 | 10.34 | 12.075 | 273 | A | 0.0273 | 41 | A | 0.0041 | 31 | A | 0.0031
| 27.5 | keV | 0.00011555 | 1.819 | 10.69 | 12.509 | 287 | A | 0.0287 | 43 | A | 0.0043 | 32 | A | 0.0032
| 30 | keV | 0.00012605 | 1.9 | 11.01 | 12.91 | 300 | A | 0.03 | 45 | A | 0.0045 | 34 | A | 0.0034
| 32.5 | keV | 0.00013655 | 1.978 | 11.31 | 13.288 | 313 | A | 0.0313 | 46 | A | 0.0046 | 35 | A | 0.0035
| 35 | keV | 0.00014706 | 2.053 | 11.59 | 13.643 | 326 | A | 0.0326 | 48 | A | 0.0048 | 36 | A | 0.0036
| 37.5 | keV | 0.00015756 | 2.125 | 11.85 | 13.975 | 339 | A | 0.0339 | 49 | A | 0.0049 | 38 | A | 0.0038
| 40 | keV | 0.00016807 | 2.194 | 12.1 | 14.294 | 351 | A | 0.0351 | 51 | A | 0.0051 | 39 | A | 0.0039
| 45 | keV | 0.00018908 | 2.327 | 12.54 | 14.867 | 374 | A | 0.0374 | 54 | A | 0.0054 | 41 | A | 0.0041
| 50 | keV | 0.00021008 | 2.453 | 12.94 | 15.393 | 397 | A | 0.0397 | 56 | A | 0.0056 | 44 | A | 0.0044
| 55 | keV | 0.00023109 | 2.573 | 13.3 | 15.873 | 419 | A | 0.0419 | 59 | A | 0.0059 | 46 | A | 0.0046
| 60 | keV | 0.0002521 | 2.688 | 13.63 | 16.318 | 441 | A | 0.0441 | 61 | A | 0.0061 | 48 | A | 0.0048
| 65 | keV | 0.00027311 | 2.797 | 13.93 | 16.727 | 462 | A | 0.0462 | 63 | A | 0.0063 | 50 | A | 0.005
| 70 | keV | 0.00029412 | 2.903 | 14.2 | 17.103 | 482 | A | 0.0482 | 66 | A | 0.0066 | 52 | A | 0.0052
| 80 | keV | 0.00033613 | 3.103 | 14.69 | 17.793 | 521 | A | 0.0521 | 70 | A | 0.007 | 56 | A | 0.0056
| 90 | keV | 0.00037815 | 3.292 | 15.11 | 18.402 | 560 | A | 0.056 | 74 | A | 0.0074 | 60 | A | 0.006
| 100 | keV | 0.00042017 | 3.47 | 15.48 | 18.95 | 597 | A | 0.0597 | 78 | A | 0.0078 | 64 | A | 0.0064
| 110 | keV | 0.00046218 | 3.639 | 15.8 | 19.439 | 633 | A | 0.0633 | 82 | A | 0.0082 | 67 | A | 0.0067
| 120 | keV | 0.0005042 | 3.801 | 16.09 | 19.891 | 668 | A | 0.0668 | 86 | A | 0.0086 | 71 | A | 0.0071
| 130 | keV | 0.00054622 | 3.956 | 16.35 | 20.306 | 702 | A | 0.0702 | 89 | A | 0.0089 | 74 | A | 0.0074
| 140 | keV | 0.00058824 | 4.105 | 16.58 | 20.685 | 736 | A | 0.0736 | 92 | A | 0.0092 | 77 | A | 0.0077
| 150 | keV | 0.00063025 | 4.249 | 16.78 | 21.029 | 770 | A | 0.077 | 96 | A | 0.0096 | 80 | A | 0.008
| 160 | keV | 0.00067227 | 4.389 | 16.97 | 21.359 | 802 | A | 0.0802 | 99 | A | 0.0099 | 84 | A | 0.0084
| 170 | keV | 0.00071429 | 4.524 | 17.14 | 21.664 | 835 | A | 0.0835 | 102 | A | 0.0102 | 87 | A | 0.0087
| 180 | keV | 0.0007563 | 4.655 | 17.3 | 21.955 | 866 | A | 0.0866 | 105 | A | 0.0105 | 90 | A | 0.009
| 200 | keV | 0.00084034 | 4.907 | 17.57 | 22.477 | 929 | A | 0.0929 | 111 | A | 0.0111 | 95 | A | 0.0095
| 225 | keV | 0.00094538 | 5.205 | 17.85 | 23.055 | 1005 | A | 0.1005 | 119 | A | 0.0119 | 102 | A | 0.0102
| 250 | keV | 0.0010504 | 5.486 | 18.08 | 23.566 | 1080 | A | 0.108 | 126 | A | 0.0126 | 109 | A | 0.0109
| 275 | keV | 0.0011555 | 5.754 | 18.26 | 24.014 | 1153 | A | 0.1153 | 133 | A | 0.0133 | 116 | A | 0.0116
| 300 | keV | 0.0012605 | 6.01 | 18.41 | 24.42 | 1225 | A | 0.1225 | 139 | A | 0.0139 | 122 | A | 0.0122
| 325 | keV | 0.0013655 | 6.255 | 18.53 | 24.785 | 1296 | A | 0.1296 | 146 | A | 0.0146 | 128 | A | 0.0128
| 350 | keV | 0.0014706 | 6.491 | 18.63 | 25.121 | 1365 | A | 0.1365 | 152 | A | 0.0152 | 134 | A | 0.0134
| 375 | keV | 0.0015756 | 6.719 | 18.71 | 25.429 | 1434 | A | 0.1434 | 158 | A | 0.0158 | 140 | A | 0.014
| 400 | keV | 0.0016807 | 6.94 | 18.77 | 25.71 | 1503 | A | 0.1503 | 164 | A | 0.0164 | 146 | A | 0.0146
| 450 | keV | 0.0018908 | 7.361 | 18.85 | 26.211 | 1637 | A | 0.1637 | 176 | A | 0.0176 | 157 | A | 0.0157
| 500 | keV | 0.0021008 | 7.499 | 18.89 | 26.389 | 1770 | A | 0.177 | 188 | A | 0.0188 | 168 | A | 0.0168
| 550 | keV | 0.0023109 | 7.528 | 18.89 | 26.418 | 1902 | A | 0.1902 | 199 | A | 0.0199 | 179 | A | 0.0179
| 600 | keV | 0.002521 | 7.695 | 18.87 | 26.565 | 2034 | A | 0.2034 | 210 | A | 0.021 | 190 | A | 0.019
| 650 | keV | 0.0027311 | 7.93 | 18.83 | 26.76 | 2166 | A | 0.2166 | 221 | A | 0.0221 | 201 | A | 0.0201
| 700 | keV | 0.0029412 | 8.193 | 18.77 | 26.963 | 2296 | A | 0.2296 | 232 | A | 0.0232 | 211 | A | 0.0211
| 800 | keV | 0.0033613 | 8.722 | 18.62 | 27.342 | 2554 | A | 0.2554 | 253 | A | 0.0253 | 231 | A | 0.0231
| 900 | keV | 0.0037815 | 9.199 | 18.44 | 27.639 | 2809 | A | 0.2809 | 274 | A | 0.0274 | 251 | A | 0.0251
| 1 | MeV | 0.0042017 | 9.607 | 18.24 | 27.847 | 3062 | A | 0.3062 | 294 | A | 0.0294 | 270 | A | 0.027
| 1.1 | MeV | 0.0046218 | 9.949 | 18.03 | 27.979 | 3313 | A | 0.3313 | 314 | A | 0.0314 | 288 | A | 0.0288
| 1.2 | MeV | 0.005042 | 10.23 | 17.81 | 28.04 | 3564 | A | 0.3564 | 332 | A | 0.0332 | 307 | A | 0.0307
| 1.3 | MeV | 0.0054622 | 10.47 | 17.59 | 28.06 | 3815 | A | 0.3815 | 351 | A | 0.0351 | 325 | A | 0.0325
| 1.4 | MeV | 0.0058824 | 10.68 | 17.37 | 28.05 | 4065 | A | 0.4065 | 369 | A | 0.0369 | 343 | A | 0.0343
| 1.5 | MeV | 0.0063025 | 10.86 | 17.15 | 28.01 | 4316 | A | 0.4316 | 387 | A | 0.0387 | 361 | A | 0.0361
| 1.6 | MeV | 0.0067227 | 11.02 | 16.93 | 27.95 | 4568 | A | 0.4568 | 404 | A | 0.0404 | 378 | A | 0.0378
| 1.7 | MeV | 0.0071429 | 11.16 | 16.71 | 27.87 | 4820 | A | 0.482 | 421 | A | 0.0421 | 396 | A | 0.0396
| 1.8 | MeV | 0.007563 | 11.3 | 16.5 | 27.8 | 5073 | A | 0.5073 | 438 | A | 0.0438 | 413 | A | 0.0413
| 2 | MeV | 0.0084034 | 11.55 | 16.09 | 27.64 | 5581 | A | 0.5581 | 474 | A | 0.0474 | 447 | A | 0.0447
| 2.25 | MeV | 0.0094538 | 11.85 | 15.6 | 27.45 | 6221 | A | 0.6221 | 520 | A | 0.052 | 490 | A | 0.049
| 2.5 | MeV | 0.010504 | 12.15 | 15.14 | 27.29 | 6866 | A | 0.6866 | 563 | A | 0.0563 | 532 | A | 0.0532
| 2.75 | MeV | 0.011555 | 12.45 | 14.7 | 27.15 | 7514 | A | 0.7514 | 605 | A | 0.0605 | 574 | A | 0.0574
| 3 | MeV | 0.012605 | 12.76 | 14.3 | 27.06 | 8165 | A | 0.8165 | 646 | A | 0.0646 | 615 | A | 0.0615
| 3.25 | MeV | 0.013655 | 13.08 | 13.91 | 26.99 | 8819 | A | 0.8819 | 686 | A | 0.0686 | 656 | A | 0.0656
| 3.5 | MeV | 0.014706 | 13.4 | 13.55 | 26.95 | 9474 | A | 0.9474 | 725 | A | 0.0725 | 696 | A | 0.0696
| 3.75 | MeV | 0.015756 | 13.73 | 13.21 | 26.94 | 1.01 | um | 1.01 | 762 | A | 0.0762 | 736 | A | 0.0736
| 4 | MeV | 0.016807 | 14.07 | 12.89 | 26.96 | 1.08 | um | 1.08 | 799 | A | 0.0799 | 776 | A | 0.0776
| 4.5 | MeV | 0.018908 | 14.74 | 12.31 | 27.05 | 1.21 | um | 1.21 | 879 | A | 0.0879 | 854 | A | 0.0854
| 5 | MeV | 0.021008 | 15.41 | 11.78 | 27.19 | 1.34 | um | 1.34 | 954 | A | 0.0954 | 929 | A | 0.0929
| 5.5 | MeV | 0.023109 | 16.05 | 11.3 | 27.35 | 1.47 | um | 1.47 | 1024 | A | 0.1024 | 1003 | A | 0.1003
| 6 | MeV | 0.02521 | 16.67 | 10.86 | 27.53 | 1.6 | um | 1.6 | 1091 | A | 0.1091 | 1075 | A | 0.1075
| 6.5 | MeV | 0.027311 | 17.25 | 10.47 | 27.72 | 1.73 | um | 1.73 | 1154 | A | 0.1154 | 1145 | A | 0.1145
| 7 | MeV | 0.029412 | 17.79 | 10.1 | 27.89 | 1.85 | um | 1.85 | 1214 | A | 0.1214 | 1213 | A | 0.1213
| 8 | MeV | 0.033613 | 18.75 | 9.458 | 28.208 | 2.11 | um | 2.11 | 1350 | A | 0.135 | 1344 | A | 0.1344
| 9 | MeV | 0.037815 | 19.57 | 8.903 | 28.473 | 2.36 | um | 2.36 | 1474 | A | 0.1474 | 1470 | A | 0.147
| 10 | MeV | 0.042017 | 20.26 | 8.42 | 28.68 | 2.61 | um | 2.61 | 1588 | A | 0.1588 | 1591 | A | 0.1591
| 11 | MeV | 0.046218 | 20.85 | 7.994 | 28.844 | 2.85 | um | 2.85 | 1694 | A | 0.1694 | 1707 | A | 0.1707
| 12 | MeV | 0.05042 | 21.35 | 7.616 | 28.966 | 3.1 | um | 3.1 | 1793 | A | 0.1793 | 1819 | A | 0.1819
| 13 | MeV | 0.054622 | 21.79 | 7.277 | 29.067 | 3.35 | um | 3.35 | 1888 | A | 0.1888 | 1928 | A | 0.1928
| 14 | MeV | 0.058824 | 22.19 | 6.972 | 29.162 | 3.59 | um | 3.59 | 1978 | A | 0.1978 | 2034 | A | 0.2034
| 15 | MeV | 0.063025 | 22.56 | 6.695 | 29.255 | 3.83 | um | 3.83 | 2064 | A | 0.2064 | 2137 | A | 0.2137
| 16 | MeV | 0.067227 | 22.91 | 6.442 | 29.352 | 4.08 | um | 4.08 | 2146 | A | 0.2146 | 2238 | A | 0.2238
| 17 | MeV | 0.071429 | 23.25 | 6.211 | 29.461 | 4.32 | um | 4.32 | 2225 | A | 0.2225 | 2336 | A | 0.2336
| 18 | MeV | 0.07563 | 23.59 | 5.998 | 29.588 | 4.56 | um | 4.56 | 2301 | A | 0.2301 | 2431 | A | 0.2431
| 20 | MeV | 0.084034 | 24.3 | 5.62 | 29.92 | 5.04 | um | 5.04 | 2491 | A | 0.2491 | 2616 | A | 0.2616
| 22.5 | MeV | 0.094538 | 25.27 | 5.217 | 30.487 | 5.63 | um | 5.63 | 2730 | A | 0.273 | 2834 | A | 0.2834
| 25 | MeV | 0.10504 | 26.38 | 4.875 | 31.255 | 6.2 | um | 6.2 | 2942 | A | 0.2942 | 3039 | A | 0.3039
| 27.5 | MeV | 0.11555 | 27.62 | 4.581 | 32.201 | 6.77 | um | 6.77 | 3131 | A | 0.3131 | 3231 | A | 0.3231
| 30 | MeV | 0.12605 | 29 | 4.324 | 33.324 | 7.31 | um | 7.31 | 3300 | A | 0.33 | 3409 | A | 0.3409
| 32.5 | MeV | 0.13655 | 30.52 | 4.099 | 34.619 | 7.84 | um | 7.84 | 3451 | A | 0.3451 | 3575 | A | 0.3575
| 35 | MeV | 0.14706 | 32.14 | 3.898 | 36.038 | 8.34 | um | 8.34 | 3586 | A | 0.3586 | 3729 | A | 0.3729
| 37.5 | MeV | 0.15756 | 33.86 | 3.719 | 37.579 | 8.82 | um | 8.82 | 3707 | A | 0.3707 | 3872 | A | 0.3872
| 40 | MeV | 0.16807 | 35.67 | 3.557 | 39.227 | 9.29 | um | 9.29 | 3815 | A | 0.3815 | 4003 | A | 0.4003
| 45 | MeV | 0.18908 | 39.44 | 3.277 | 42.717 | 10.16 | um | 10.16 | 4095 | A | 0.4095 | 4238 | A | 0.4238
| 50 | MeV | 0.21008 | 43.34 | 3.042 | 46.382 | 10.96 | um | 10.96 | 4318 | A | 0.4318 | 4439 | A | 0.4439
| 55 | MeV | 0.23109 | 47.28 | 2.843 | 50.123 | 11.7 | um | 11.7 | 4501 | A | 0.4501 | 4613 | A | 0.4613
| 60 | MeV | 0.2521 | 51.19 | 2.67 | 53.86 | 12.39 | um | 12.39 | 4654 | A | 0.4654 | 4765 | A | 0.4765
| 65 | MeV | 0.27311 | 55.02 | 2.52 | 57.54 | 13.03 | um | 13.03 | 4783 | A | 0.4783 | 4898 | A | 0.4898
| 70 | MeV | 0.29412 | 58.74 | 2.387 | 61.127 | 13.63 | um | 13.63 | 4895 | A | 0.4895 | 5015 | A | 0.5015
| 80 | MeV | 0.33613 | 65.79 | 2.163 | 67.953 | 14.74 | um | 14.74 | 5197 | A | 0.5197 | 5214 | A | 0.5214
| 90 | MeV | 0.37815 | 72.26 | 1.981 | 74.241 | 15.74 | um | 15.74 | 5432 | A | 0.5432 | 5376 | A | 0.5376
| 100 | MeV | 0.42017 | 78.14 | 1.831 | 79.971 | 16.67 | um | 16.67 | 5624 | A | 0.5624 | 5513 | A | 0.5513
| 110 | MeV | 0.46218 | 83.46 | 1.703 | 85.163 | 17.54 | um | 17.54 | 5785 | A | 0.5785 | 5629 | A | 0.5629
| 120 | MeV | 0.5042 | 88.24 | 1.594 | 89.834 | 18.35 | um | 18.35 | 5925 | A | 0.5925 | 5731 | A | 0.5731
| 130 | MeV | 0.54622 | 92.54 | 1.499 | 94.039 | 19.13 | um | 19.13 | 6048 | A | 0.6048 | 5820 | A | 0.582
| 140 | MeV | 0.58824 | 96.4 | 1.416 | 97.816 | 19.88 | um | 19.88 | 6158 | A | 0.6158 | 5900 | A | 0.59
| 150 | MeV | 0.63025 | 99.87 | 1.342 | 101.212 | 20.6 | um | 20.6 | 6258 | A | 0.6258 | 5973 | A | 0.5973
| 160 | MeV | 0.67227 | 103 | 1.276 | 104.276 | 21.29 | um | 21.29 | 6350 | A | 0.635 | 6039 | A | 0.6039
| 170 | MeV | 0.71429 | 105.8 | 1.217 | 107.017 | 21.97 | um | 21.97 | 6435 | A | 0.6435 | 6099 | A | 0.6099
| 180 | MeV | 0.7563 | 108.3 | 1.164 | 109.464 | 22.63 | um | 22.63 | 6515 | A | 0.6515 | 6156 | A | 0.6156
| 200 | MeV | 0.84034 | 112.7 | 1.071 | 113.771 | 23.91 | um | 23.91 | 6783 | A | 0.6783 | 6257 | A | 0.6257
| 225 | MeV | 0.94538 | 117.2 | 0.9761 | 118.1761 | 25.45 | um | 25.45 | 7147 | A | 0.7147 | 6368 | A | 0.6368
| 250 | MeV | 1.0504 | 120.8 | 0.8975 | 121.6975 | 26.95 | um | 26.95 | 7470 | A | 0.747 | 6465 | A | 0.6465
| 275 | MeV | 1.1555 | 123.8 | 0.8316 | 124.6316 | 28.4 | um | 28.4 | 7763 | A | 0.7763 | 6552 | A | 0.6552
| 300 | MeV | 1.2605 | 126.3 | 0.7754 | 127.0754 | 29.82 | um | 29.82 | 8032 | A | 0.8032 | 6632 | A | 0.6632
| 325 | MeV | 1.3655 | 128.4 | 0.7269 | 129.1269 | 31.21 | um | 31.21 | 8283 | A | 0.8283 | 6704 | A | 0.6704
| 350 | MeV | 1.4706 | 130.3 | 0.6845 | 130.9845 | 32.59 | um | 32.59 | 8520 | A | 0.852 | 6772 | A | 0.6772
| 375 | MeV | 1.5756 | 131.9 | 0.6472 | 132.5472 | 33.95 | um | 33.95 | 8743 | A | 0.8743 | 6835 | A | 0.6835
| 400 | MeV | 1.6807 | 133.3 | 0.614 | 133.914 | 35.29 | um | 35.29 | 8956 | A | 0.8956 | 6895 | A | 0.6895
| 450 | MeV | 1.8908 | 135.7 | 0.5576 | 136.2576 | 37.94 | um | 37.94 | 9723 | A | 0.9723 | 7004 | A | 0.7004
| 500 | MeV | 2.1008 | 138.6 | 0.5114 | 139.1114 | 40.54 | um | 40.54 | 1.04 | um | 1.04 | 7104 | A | 0.7104
| 550 | MeV | 2.3109 | 141.3 | 0.4727 | 141.7727 | 43.08 | um | 43.08 | 1.1 | um | 1.1 | 7195 | A | 0.7195
| 600 | MeV | 2.521 | 142.7 | 0.4399 | 143.1399 | 45.6 | um | 45.6 | 1.16 | um | 1.16 | 7280 | A | 0.728
| 650 | MeV | 2.7311 | 143.8 | 0.4116 | 144.2116 | 48.09 | um | 48.09 | 1.21 | um | 1.21 | 7359 | A | 0.7359
| 700 | MeV | 2.9412 | 144.8 | 0.387 | 145.187 | 50.56 | um | 50.56 | 1.26 | um | 1.26 | 7435 | A | 0.7435
| 800 | MeV | 3.3613 | 146.3 | 0.3461 | 146.6461 | 55.47 | um | 55.47 | 1.44 | um | 1.44 | 7575 | A | 0.7575
| 900 | MeV | 3.7815 | 147.4 | 0.3136 | 147.7136 | 60.33 | um | 60.33 | 1.6 | um | 1.6 | 7705 | A | 0.7705
| 1 | GeV | 4.2017 | 148.1 | 0.287 | 148.387 | 65.17 | um | 65.17 | 1.74 | um | 1.74 | 7827 | A | 0.7827
| 1.1 | GeV | 4.6218 | 148.4 | 0.2648 | 148.6648 | 69.99 | um | 69.99 | 1.87 | um | 1.87 | 7942 | A | 0.7942
| 1.2 | GeV | 5.042 | 148.5 | 0.246 | 148.746 | 74.8 | um | 74.8 | 1.99 | um | 1.99 | 8052 | A | 0.8052
| 1.3 | GeV | 5.4622 | 148.4 | 0.2298 | 148.6298 | 79.61 | um | 79.61 | 2.1 | um | 2.1 | 8158 | A | 0.8158
| 1.4 | GeV | 5.8824 | 148.1 | 0.2158 | 148.3158 | 84.43 | um | 84.43 | 2.21 | um | 2.21 | 8261 | A | 0.8261
| 1.5 | GeV | 6.3025 | 147.6 | 0.2035 | 147.8035 | 89.27 | um | 89.27 | 2.32 | um | 2.32 | 8360 | A | 0.836
| 1.6 | GeV | 6.7227 | 146.9 | 0.1926 | 147.0926 | 94.12 | um | 94.12 | 2.42 | um | 2.42 | 8458 | A | 0.8458
| 1.7 | GeV | 7.1429 | 146.2 | 0.1829 | 146.3829 | 99 | um | 99 | 2.51 | um | 2.51 | 8554 | A | 0.8554
| 1.8 | GeV | 7.563 | 145.3 | 0.1741 | 145.4741 | 103.91 | um | 103.91 | 2.61 | um | 2.61 | 8649 | A | 0.8649
| 2 | GeV | 8.4034 | 143.4 | 0.1591 | 143.5591 | 113.82 | um | 113.82 | 2.96 | um | 2.96 | 8834 | A | 0.8834
| 2.25 | GeV | 9.4538 | 140.6 | 0.1438 | 140.7438 | 126.41 | um | 126.41 | 3.46 | um | 3.46 | 9062 | A | 0.9062
| 2.5 | GeV | 10.5042 | 137.7 | 0.1313 | 137.8313 | 139.26 | um | 139.26 | 3.91 | um | 3.91 | 9287 | A | 0.9287
| 2.75 | GeV | 11.5546 | 134.7 | 0.1209 | 134.8209 | 152.39 | um | 152.39 | 4.33 | um | 4.33 | 9512 | A | 0.9512
| 3 | GeV | 12.605 | 131.6 | 0.1121 | 131.7121 | 165.82 | um | 165.82 | 4.73 | um | 4.73 | 9738 | A | 0.9738
| 3.25 | GeV | 13.6555 | 128.6 | 0.1046 | 128.7046 | 179.57 | um | 179.57 | 5.11 | um | 5.11 | 9966 | A | 0.9966
| 3.5 | GeV | 14.7059 | 125.6 | 0.09809 | 125.6981 | 193.64 | um | 193.64 | 5.48 | um | 5.48 | 1.02 | um | 1.02
| 3.75 | GeV | 15.7563 | 122.8 | 0.09238 | 122.8924 | 208.04 | um | 208.04 | 5.85 | um | 5.85 | 1.04 | um | 1.04
| 4 | GeV | 16.8067 | 120 | 0.08733 | 120.0873 | 222.77 | um | 222.77 | 6.21 | um | 6.21 | 1.07 | um | 1.07
| 4.5 | GeV | 18.9076 | 114.9 | 0.0788 | 114.9788 | 253.24 | um | 253.24 | 7.56 | um | 7.56 | 1.12 | um | 1.12
| 5 | GeV | 21.0084 | 110.2 | 0.07187 | 110.2719 | 285.04 | um | 285.04 | 8.8 | um | 8.8 | 1.17 | um | 1.17
| 5.5 | GeV | 23.1092 | 106.1 | 0.06611 | 106.1661 | 318.12 | um | 318.12 | 9.97 | um | 9.97 | 1.22 | um | 1.22
| 6 | GeV | 25.2101 | 102.5 | 0.06125 | 102.5613 | 352.43 | um | 352.43 | 11.09 | um | 11.09 | 1.27 | um | 1.27
| 6.5 | GeV | 27.3109 | 99.27 | 0.05709 | 99.3271 | 387.91 | um | 387.91 | 12.17 | um | 12.17 | 1.33 | um | 1.33
| 7 | GeV | 29.4118 | 96.49 | 0.05349 | 96.5435 | 424.47 | um | 424.47 | 13.22 | um | 13.22 | 1.39 | um | 1.39
| 8 | GeV | 33.6134 | 90.57 | 0.04755 | 90.6175 | 501.03 | um | 501.03 | 17.09 | um | 17.09 | 1.51 | um | 1.51
| 9 | GeV | 37.8151 | 85.28 | 0.04285 | 85.3229 | 582.47 | um | 582.47 | 20.61 | um | 20.61 | 1.63 | um | 1.63
| 10 | GeV | 42.0168 | 80.66 | 0.03904 | 80.699 | 668.77 | um | 668.77 | 23.96 | um | 23.96 | 1.77 | um | 1.77
| 11 | GeV | 46.2185 | 76.6 | 0.03587 | 76.6359 | 759.83 | um | 759.83 | 27.2 | um | 27.2 | 1.91 | um | 1.91
| 12 | GeV | 50.4202 | 72.99 | 0.03321 | 73.0232 | 855.55 | um | 855.55 | 30.39 | um | 30.39 | 2.06 | um | 2.06
| 13 | GeV | 54.6218 | 69.77 | 0.03093 | 69.8009 | 955.84 | um | 955.84 | 33.53 | um | 33.53 | 2.22 | um | 2.22
| 14 | GeV | 58.8235 | 66.88 | 0.02896 | 66.909 | 1.06 | mm | 1060 | 36.66 | um | 36.66 | 2.38 | um | 2.38
| 15 | GeV | 63.0252 | 64.26 | 0.02723 | 64.2872 | 1.17 | mm | 1170 | 39.78 | um | 39.78 | 2.55 | um | 2.55
| 16 | GeV | 67.2269 | 61.88 | 0.02571 | 61.9057 | 1.28 | mm | 1280 | 42.9 | um | 42.9 | 2.72 | um | 2.72
| 17 | GeV | 71.4286 | 59.71 | 0.02436 | 59.7344 | 1.4 | mm | 1400 | 46.02 | um | 46.02 | 2.91 | um | 2.91
| 18 | GeV | 75.6303 | 57.73 | 0.02315 | 57.7531 | 1.52 | mm | 1520 | 49.15 | um | 49.15 | 3.09 | um | 3.09
| 20 | GeV | 84.0336 | 54.21 | 0.02107 | 54.2311 | 1.78 | mm | 1780 | 61.04 | um | 61.04 | 3.48 | um | 3.48
| 22.5 | GeV | 94.5378 | 50.51 | 0.01896 | 50.529 | 2.12 | mm | 2120 | 77.89 | um | 77.89 | 4 | um | 4
| 25 | GeV | 105.042 | 47.4 | 0.01725 | 47.4172 | 2.49 | mm | 2490 | 93.51 | um | 93.51 | 4.55 | um | 4.55
| 27.5 | GeV | 115.5462 | 44.76 | 0.01584 | 44.7758 | 2.88 | mm | 2880 | 108.47 | um | 108.47 | 5.13 | um | 5.13
| 30 | GeV | 126.0504 | 42.48 | 0.01465 | 42.4947 | 3.29 | mm | 3290 | 123.03 | um | 123.03 | 5.73 | um | 5.73
| 32.5 | GeV | 136.5546 | 40.49 | 0.01363 | 40.5036 | 3.72 | mm | 3720 | 137.33 | um | 137.33 | 6.36 | um | 6.36
| 35 | GeV | 147.0588 | 38.75 | 0.01275 | 38.7627 | 4.17 | mm | 4170 | 151.47 | um | 151.47 | 7.01 | um | 7.01
| 37.5 | GeV | 157.563 | 37.21 | 0.01198 | 37.222 | 4.64 | mm | 4640 | 165.49 | um | 165.49 | 7.69 | um | 7.69
| 40 | GeV | 168.0672 | 35.83 | 0.01131 | 35.8413 | 5.13 | mm | 5130 | 179.43 | um | 179.43 | 8.38 | um | 8.38
| 45 | GeV | 189.0756 | 33.48 | 0.01017 | 33.4902 | 6.16 | mm | 6160 | 231.46 | um | 231.46 | 9.83 | um | 9.83
| 50 | GeV | 210.084 | 31.55 | 0.009244 | 31.5592 | 7.27 | mm | 7270 | 279.01 | um | 279.01 | 11.36 | um | 11.36
| 55 | GeV | 231.0924 | 29.93 | 0.008481 | 29.9385 | 8.43 | mm | 8430 | 324.04 | um | 324.04 | 12.94 | um | 12.94
| 60 | GeV | 252.1008 | 28.56 | 0.007839 | 28.5678 | 9.65 | mm | 9650 | 367.4 | um | 367.4 | 14.59 | um | 14.59
| 65 | GeV | 273.1092 | 27.39 | 0.007291 | 27.3973 | 10.93 | mm | 10930 | 409.57 | um | 409.57 | 16.28 | um | 16.28
| 70 | GeV | 294.1176 | 26.37 | 0.006817 | 26.3768 | 12.27 | mm | 12270 | 450.82 | um | 450.82 | 18.03 | um | 18.03
| 80 | GeV | 336.1345 | 24.69 | 0.006039 | 24.696 | 15.07 | mm | 15070 | 600.65 | um | 600.65 | 21.64 | um | 21.64
| 90 | GeV | 378.1513 | 23.37 | 0.005426 | 23.3754 | 18.05 | mm | 18050 | 733.82 | um | 733.82 | 25.38 | um | 25.38
| 100 | GeV | 420.1681 | 22.31 | 0.004931 | 22.3149 | 21.19 | mm | 21190 | 857.43 | um | 857.43 | 29.23 | um | 29.23
| 110 | GeV | 462.1849 | 21.44 | 0.004521 | 21.4445 | 24.46 | mm | 24460 | 974.48 | um | 974.48 | 33.17 | um | 33.17
| 120 | GeV | 504.2017 | 20.71 | 0.004176 | 20.7142 | 27.86 | mm | 27860 | 1.09 | mm | 1090 | 37.18 | um | 37.18
| 130 | GeV | 546.2185 | 20.1 | 0.003883 | 20.1039 | 31.37 | mm | 31370 | 1.19 | mm | 1190 | 41.23 | um | 41.23
| 140 | GeV | 588.2353 | 19.58 | 0.003629 | 19.5836 | 34.98 | mm | 34980 | 1.3 | mm | 1300 | 45.33 | um | 45.33
| 150 | GeV | 630.2521 | 19.14 | 0.003407 | 19.1434 | 38.67 | mm | 38670 | 1.4 | mm | 1400 | 49.45 | um | 49.45
| 160 | GeV | 672.2689 | 18.75 | 0.003212 | 18.7532 | 42.45 | mm | 42450 | 1.5 | mm | 1500 | 53.6 | um | 53.6
| 170 | GeV | 714.2857 | 18.42 | 0.003039 | 18.423 | 46.3 | mm | 46300 | 1.59 | mm | 1590 | 57.75 | um | 57.75
| 180 | GeV | 756.3025 | 18.12 | 0.002885 | 18.1229 | 50.22 | mm | 50220 | 1.69 | mm | 1690 | 61.9 | um | 61.9
| 200 | GeV | 840.3361 | 17.64 | 0.002619 | 17.6426 | 58.23 | mm | 58230 | 2.03 | mm | 2030 | 70.2 | um | 70.2
| 225 | GeV | 945.3782 | 17.17 | 0.002352 | 17.1724 | 68.51 | mm | 68510 | 2.5 | mm | 2500 | 80.51 | um | 80.51
228 | 238 | GeV | 1000 | 16.99 | 0.002234 | 16.9922 | 73.96 | mm | 73960 | 2.62 | mm | 2620 | 85.82 | um | 85.82

## srim238U_EJ212
1 | 2 | 3 | 4 | 5 | 6 | 7 | 8 | 9 | 10 | 11 | 12 | 13 | 14 | 15 | 16
2 | "SRIMfit"data table | [9 empty] | please fill in |  | from SRIM output
3 | SRIM ver= | SRIM-2013.00 |  | Gas? |  | == Target Composition == |  |  |  |  | please change in |  | for appropriate value/formula
4 | Ion Z= | 92 |  |  | Atom | Atom | Atomic | Mass |  | Multiply Stopping by ; for Stopping Units
5 | Ion A= | 238 | amu |  | Name | Numb | [%] | [%] | unitID | Cnv. Factor |  |  |  | ThisWSname | srim238U_EJ212
6 | Target= | EJ212 | short name |  | H | 1 | 52.38 | 8.45 | 1 | 10.23 | eV / Angstrom |  |  | Corded | Ayoshida.RIKEN 2017.06
7 |  | EJ-212 PL-Scinti |  |  | C | 6 | 47.62 | 91.55 | 2 | 102.3 | keV / micron
8 | Trg.Dens= | 1.023 | g/cm3 | [5 empty] | 3 | 102.3 | MeV / mm
9 |  | 9.8606e+22 | atoms/cm3 | [5 empty] | 4 | 1 | keV / (ug/cm2)
10 | BraggCrct= | -4.3% | [6 empty] | 5 | 1 | MeV / (mg/cm2)
11 |  | row# | SRIM E range | [5 empty] | 6 | 1000 | keV / (mg/cm2)
12 | Emin= | 20 | 2.38 | 10eV/A |  |  |  |  | 7 | 10.374 | eV / (1E15 atoms/cm2)
13 | Emax= | 228 | 238000000 | 1GeV/A |  |  |  |  | 8 | 0.019244 | L.S.S. reduced unit
14 | if Gas; Ptbl = |  | Pa |  |  |  | 100 | 100 | 0 | == 5 : MeV/(mg/cm2)
15 | if Gas; Ttbl = |  | degC | [5 empty] | ref) http://www.eljentechnology.com/index.php/products/plastic-scintillators/64-ej-212
16 |  |  |  |  | SRIM Stopping Power Unit = [MeV/(mg/cm2)] |  |  |  |  | Polyvinyltoluene C10H11 rho=1.023
17 | Ion |  |  | dE/dx Elec | dE/dx Nucl | dE/dx tot | Projected |  |  | Longitudinal |  |  | Lateral
18 | Energy |  | [MeV/u] | [MeV/(mg/cm2)] |  |  | Range |  | [um] | Straggling |  | [um] | Straggling |  | [um]
19
20 | 2.5 | keV | 1.0504e-05 | 0.7131 | 3.942 | 4.6551 | 118 | A | 0.0118 | 18 | A | 0.0018 | 12 | A | 0.0012
| 2.75 | keV | 1.1555e-05 | 0.7479 | 4.14 | 4.8879 | 123 | A | 0.0123 | 19 | A | 0.0019 | 13 | A | 0.0013
| 3 | keV | 1.2605e-05 | 0.7812 | 4.327 | 5.1082 | 127 | A | 0.0127 | 19 | A | 0.0019 | 13 | A | 0.0013
| 3.25 | keV | 1.3655e-05 | 0.8131 | 4.504 | 5.3171 | 132 | A | 0.0132 | 20 | A | 0.002 | 14 | A | 0.0014
| 3.5 | keV | 1.4706e-05 | 0.8438 | 4.674 | 5.5178 | 136 | A | 0.0136 | 21 | A | 0.0021 | 14 | A | 0.0014
| 3.75 | keV | 1.5756e-05 | 0.8734 | 4.836 | 5.7094 | 140 | A | 0.014 | 21 | A | 0.0021 | 15 | A | 0.0015
| 4 | keV | 1.6807e-05 | 0.902 | 4.992 | 5.894 | 144 | A | 0.0144 | 22 | A | 0.0022 | 15 | A | 0.0015
| 4.5 | keV | 1.8908e-05 | 0.9567 | 5.285 | 6.2417 | 152 | A | 0.0152 | 23 | A | 0.0023 | 16 | A | 0.0016
| 5 | keV | 2.1008e-05 | 1.008 | 5.558 | 6.566 | 159 | A | 0.0159 | 24 | A | 0.0024 | 17 | A | 0.0017
| 5.5 | keV | 2.3109e-05 | 1.058 | 5.814 | 6.872 | 166 | A | 0.0166 | 25 | A | 0.0025 | 17 | A | 0.0017
| 6 | keV | 2.521e-05 | 1.105 | 6.055 | 7.16 | 173 | A | 0.0173 | 26 | A | 0.0026 | 18 | A | 0.0018
| 6.5 | keV | 2.7311e-05 | 1.15 | 6.283 | 7.433 | 179 | A | 0.0179 | 27 | A | 0.0027 | 19 | A | 0.0019
| 7 | keV | 2.9412e-05 | 1.193 | 6.499 | 7.692 | 186 | A | 0.0186 | 28 | A | 0.0028 | 19 | A | 0.0019
| 8 | keV | 3.3613e-05 | 1.276 | 6.9 | 8.176 | 197 | A | 0.0197 | 29 | A | 0.0029 | 20 | A | 0.002
| 9 | keV | 3.7815e-05 | 1.353 | 7.268 | 8.621 | 209 | A | 0.0209 | 31 | A | 0.0031 | 22 | A | 0.0022
| 10 | keV | 4.2017e-05 | 1.426 | 7.607 | 9.033 | 219 | A | 0.0219 | 32 | A | 0.0032 | 23 | A | 0.0023
| 11 | keV | 4.6218e-05 | 1.496 | 7.921 | 9.417 | 230 | A | 0.023 | 33 | A | 0.0033 | 24 | A | 0.0024
| 12 | keV | 5.042e-05 | 1.562 | 8.215 | 9.777 | 239 | A | 0.0239 | 35 | A | 0.0035 | 25 | A | 0.0025
| 13 | keV | 5.4622e-05 | 1.626 | 8.491 | 10.117 | 249 | A | 0.0249 | 36 | A | 0.0036 | 25 | A | 0.0025
| 14 | keV | 5.8824e-05 | 1.688 | 8.751 | 10.439 | 258 | A | 0.0258 | 37 | A | 0.0037 | 26 | A | 0.0026
| 15 | keV | 6.3025e-05 | 1.747 | 8.997 | 10.744 | 267 | A | 0.0267 | 38 | A | 0.0038 | 27 | A | 0.0027
| 16 | keV | 6.7227e-05 | 1.804 | 9.229 | 11.033 | 276 | A | 0.0276 | 39 | A | 0.0039 | 28 | A | 0.0028
| 17 | keV | 7.1429e-05 | 1.86 | 9.451 | 11.311 | 284 | A | 0.0284 | 40 | A | 0.004 | 29 | A | 0.0029
| 18 | keV | 7.563e-05 | 1.914 | 9.662 | 11.576 | 292 | A | 0.0292 | 41 | A | 0.0041 | 30 | A | 0.003
| 20 | keV | 8.4034e-05 | 2.017 | 10.06 | 12.077 | 308 | A | 0.0308 | 43 | A | 0.0043 | 31 | A | 0.0031
| 22.5 | keV | 9.4538e-05 | 2.139 | 10.51 | 12.649 | 327 | A | 0.0327 | 45 | A | 0.0045 | 33 | A | 0.0033
| 25 | keV | 0.00010504 | 2.255 | 10.91 | 13.165 | 346 | A | 0.0346 | 47 | A | 0.0047 | 35 | A | 0.0035
| 27.5 | keV | 0.00011555 | 2.365 | 11.29 | 13.655 | 363 | A | 0.0363 | 49 | A | 0.0049 | 37 | A | 0.0037
| 30 | keV | 0.00012605 | 2.47 | 11.63 | 14.1 | 380 | A | 0.038 | 51 | A | 0.0051 | 38 | A | 0.0038
| 32.5 | keV | 0.00013655 | 2.571 | 11.95 | 14.521 | 397 | A | 0.0397 | 53 | A | 0.0053 | 40 | A | 0.004
| 35 | keV | 0.00014706 | 2.668 | 12.25 | 14.918 | 413 | A | 0.0413 | 55 | A | 0.0055 | 41 | A | 0.0041
| 37.5 | keV | 0.00015756 | 2.762 | 12.52 | 15.282 | 428 | A | 0.0428 | 56 | A | 0.0056 | 43 | A | 0.0043
| 40 | keV | 0.00016807 | 2.853 | 12.78 | 15.633 | 444 | A | 0.0444 | 58 | A | 0.0058 | 44 | A | 0.0044
| 45 | keV | 0.00018908 | 3.026 | 13.26 | 16.286 | 473 | A | 0.0473 | 61 | A | 0.0061 | 47 | A | 0.0047
| 50 | keV | 0.00021008 | 3.189 | 13.69 | 16.879 | 502 | A | 0.0502 | 64 | A | 0.0064 | 50 | A | 0.005
| 55 | keV | 0.00023109 | 3.345 | 14.07 | 17.415 | 530 | A | 0.053 | 67 | A | 0.0067 | 52 | A | 0.0052
| 60 | keV | 0.0002521 | 3.494 | 14.42 | 17.914 | 556 | A | 0.0556 | 70 | A | 0.007 | 55 | A | 0.0055
| 65 | keV | 0.00027311 | 3.636 | 14.74 | 18.376 | 583 | A | 0.0583 | 72 | A | 0.0072 | 57 | A | 0.0057
| 70 | keV | 0.00029412 | 3.774 | 15.03 | 18.804 | 608 | A | 0.0608 | 75 | A | 0.0075 | 60 | A | 0.006
| 80 | keV | 0.00033613 | 4.034 | 15.55 | 19.584 | 658 | A | 0.0658 | 80 | A | 0.008 | 64 | A | 0.0064
| 90 | keV | 0.00037815 | 4.279 | 16 | 20.279 | 705 | A | 0.0705 | 84 | A | 0.0084 | 68 | A | 0.0068
| 100 | keV | 0.00042017 | 4.51 | 16.4 | 20.91 | 751 | A | 0.0751 | 89 | A | 0.0089 | 72 | A | 0.0072
| 110 | keV | 0.00046218 | 4.73 | 16.74 | 21.47 | 796 | A | 0.0796 | 93 | A | 0.0093 | 76 | A | 0.0076
| 120 | keV | 0.0005042 | 4.941 | 17.05 | 21.991 | 840 | A | 0.084 | 97 | A | 0.0097 | 80 | A | 0.008
| 130 | keV | 0.00054622 | 5.143 | 17.33 | 22.473 | 883 | A | 0.0883 | 101 | A | 0.0101 | 84 | A | 0.0084
| 140 | keV | 0.00058824 | 5.337 | 17.58 | 22.917 | 925 | A | 0.0925 | 105 | A | 0.0105 | 88 | A | 0.0088
| 150 | keV | 0.00063025 | 5.524 | 17.8 | 23.324 | 966 | A | 0.0966 | 108 | A | 0.0108 | 91 | A | 0.0091
| 160 | keV | 0.00067227 | 5.705 | 18.01 | 23.715 | 1007 | A | 0.1007 | 112 | A | 0.0112 | 94 | A | 0.0094
| 170 | keV | 0.00071429 | 5.881 | 18.19 | 24.071 | 1046 | A | 0.1046 | 115 | A | 0.0115 | 98 | A | 0.0098
| 180 | keV | 0.0007563 | 6.051 | 18.36 | 24.411 | 1086 | A | 0.1086 | 119 | A | 0.0119 | 101 | A | 0.0101
| 200 | keV | 0.00084034 | 6.379 | 18.65 | 25.029 | 1163 | A | 0.1163 | 126 | A | 0.0126 | 108 | A | 0.0108
| 225 | keV | 0.00094538 | 6.766 | 18.96 | 25.726 | 1257 | A | 0.1257 | 134 | A | 0.0134 | 115 | A | 0.0115
| 250 | keV | 0.0010504 | 7.132 | 19.21 | 26.342 | 1349 | A | 0.1349 | 142 | A | 0.0142 | 123 | A | 0.0123
| 275 | keV | 0.0011555 | 7.48 | 19.41 | 26.89 | 1438 | A | 0.1438 | 149 | A | 0.0149 | 130 | A | 0.013
| 300 | keV | 0.0012605 | 7.812 | 19.57 | 27.382 | 1527 | A | 0.1527 | 156 | A | 0.0156 | 137 | A | 0.0137
| 325 | keV | 0.0013655 | 8.131 | 19.71 | 27.841 | 1613 | A | 0.1613 | 163 | A | 0.0163 | 144 | A | 0.0144
| 350 | keV | 0.0014706 | 8.438 | 19.82 | 28.258 | 1698 | A | 0.1698 | 170 | A | 0.017 | 150 | A | 0.015
| 375 | keV | 0.0015756 | 8.734 | 19.91 | 28.644 | 1783 | A | 0.1783 | 177 | A | 0.0177 | 157 | A | 0.0157
| 400 | keV | 0.0016807 | 9.021 | 19.98 | 29.001 | 1866 | A | 0.1866 | 183 | A | 0.0183 | 163 | A | 0.0163
| 450 | keV | 0.0018908 | 9.568 | 20.07 | 29.638 | 2029 | A | 0.2029 | 196 | A | 0.0196 | 176 | A | 0.0176
| 500 | keV | 0.0021008 | 9.729 | 20.12 | 29.849 | 2190 | A | 0.219 | 209 | A | 0.0209 | 187 | A | 0.0187
| 550 | keV | 0.0023109 | 9.731 | 20.13 | 29.861 | 2351 | A | 0.2351 | 221 | A | 0.0221 | 199 | A | 0.0199
| 600 | keV | 0.002521 | 9.919 | 20.12 | 30.039 | 2511 | A | 0.2511 | 233 | A | 0.0233 | 211 | A | 0.0211
| 650 | keV | 0.0027311 | 10.2 | 20.08 | 30.28 | 2670 | A | 0.267 | 245 | A | 0.0245 | 222 | A | 0.0222
| 700 | keV | 0.0029412 | 10.52 | 20.03 | 30.55 | 2828 | A | 0.2828 | 256 | A | 0.0256 | 233 | A | 0.0233
| 800 | keV | 0.0033613 | 11.16 | 19.88 | 31.04 | 3140 | A | 0.314 | 280 | A | 0.028 | 255 | A | 0.0255
| 900 | keV | 0.0037815 | 11.75 | 19.71 | 31.46 | 3448 | A | 0.3448 | 302 | A | 0.0302 | 276 | A | 0.0276
| 1 | MeV | 0.0042017 | 12.25 | 19.5 | 31.75 | 3752 | A | 0.3752 | 323 | A | 0.0323 | 296 | A | 0.0296
| 1.1 | MeV | 0.0046218 | 12.67 | 19.29 | 31.96 | 4054 | A | 0.4054 | 344 | A | 0.0344 | 316 | A | 0.0316
| 1.2 | MeV | 0.005042 | 13.01 | 19.06 | 32.07 | 4355 | A | 0.4355 | 364 | A | 0.0364 | 336 | A | 0.0336
| 1.3 | MeV | 0.0054622 | 13.31 | 18.84 | 32.15 | 4655 | A | 0.4655 | 384 | A | 0.0384 | 355 | A | 0.0355
| 1.4 | MeV | 0.0058824 | 13.55 | 18.61 | 32.16 | 4955 | A | 0.4955 | 403 | A | 0.0403 | 374 | A | 0.0374
| 1.5 | MeV | 0.0063025 | 13.77 | 18.38 | 32.15 | 5255 | A | 0.5255 | 421 | A | 0.0421 | 392 | A | 0.0392
| 1.6 | MeV | 0.0067227 | 13.95 | 18.15 | 32.1 | 5555 | A | 0.5555 | 440 | A | 0.044 | 411 | A | 0.0411
| 1.7 | MeV | 0.0071429 | 14.12 | 17.93 | 32.05 | 5856 | A | 0.5856 | 458 | A | 0.0458 | 429 | A | 0.0429
| 1.8 | MeV | 0.007563 | 14.28 | 17.71 | 31.99 | 6157 | A | 0.6157 | 475 | A | 0.0475 | 448 | A | 0.0448
| 2 | MeV | 0.0084034 | 14.57 | 17.28 | 31.85 | 6762 | A | 0.6762 | 514 | A | 0.0514 | 484 | A | 0.0484
| 2.25 | MeV | 0.0094538 | 14.91 | 16.77 | 31.68 | 7523 | A | 0.7523 | 562 | A | 0.0562 | 528 | A | 0.0528
| 2.5 | MeV | 0.010504 | 15.24 | 16.28 | 31.52 | 8288 | A | 0.8288 | 608 | A | 0.0608 | 572 | A | 0.0572
| 2.75 | MeV | 0.011555 | 15.57 | 15.83 | 31.4 | 9056 | A | 0.9056 | 653 | A | 0.0653 | 615 | A | 0.0615
| 3 | MeV | 0.012605 | 15.9 | 15.4 | 31.3 | 9827 | A | 0.9827 | 696 | A | 0.0696 | 658 | A | 0.0658
| 3.25 | MeV | 0.013655 | 16.25 | 15 | 31.25 | 1.06 | um | 1.06 | 737 | A | 0.0737 | 701 | A | 0.0701
| 3.5 | MeV | 0.014706 | 16.59 | 14.62 | 31.21 | 1.14 | um | 1.14 | 778 | A | 0.0778 | 742 | A | 0.0742
| 3.75 | MeV | 0.015756 | 16.95 | 14.26 | 31.21 | 1.22 | um | 1.22 | 817 | A | 0.0817 | 784 | A | 0.0784
| 4 | MeV | 0.016807 | 17.31 | 13.92 | 31.23 | 1.29 | um | 1.29 | 855 | A | 0.0855 | 825 | A | 0.0825
| 4.5 | MeV | 0.018908 | 18.03 | 13.29 | 31.32 | 1.45 | um | 1.45 | 941 | A | 0.0941 | 905 | A | 0.0905
| 5 | MeV | 0.021008 | 18.75 | 12.73 | 31.48 | 1.6 | um | 1.6 | 1021 | A | 0.1021 | 983 | A | 0.0983
| 5.5 | MeV | 0.023109 | 19.44 | 12.22 | 31.66 | 1.76 | um | 1.76 | 1096 | A | 0.1096 | 1059 | A | 0.1059
| 6 | MeV | 0.02521 | 20.09 | 11.76 | 31.85 | 1.91 | um | 1.91 | 1167 | A | 0.1167 | 1133 | A | 0.1133
| 6.5 | MeV | 0.027311 | 20.71 | 11.34 | 32.05 | 2.06 | um | 2.06 | 1235 | A | 0.1235 | 1205 | A | 0.1205
| 7 | MeV | 0.029412 | 21.27 | 10.95 | 32.22 | 2.21 | um | 2.21 | 1299 | A | 0.1299 | 1276 | A | 0.1276
| 8 | MeV | 0.033613 | 22.27 | 10.26 | 32.53 | 2.51 | um | 2.51 | 1449 | A | 0.1449 | 1411 | A | 0.1411
| 9 | MeV | 0.037815 | 23.11 | 9.664 | 32.774 | 2.81 | um | 2.81 | 1586 | A | 0.1586 | 1541 | A | 0.1541
| 10 | MeV | 0.042017 | 23.8 | 9.145 | 32.945 | 3.1 | um | 3.1 | 1711 | A | 0.1711 | 1667 | A | 0.1667
| 11 | MeV | 0.046218 | 24.38 | 8.688 | 33.068 | 3.4 | um | 3.4 | 1828 | A | 0.1828 | 1787 | A | 0.1787
| 12 | MeV | 0.05042 | 24.87 | 8.281 | 33.151 | 3.69 | um | 3.69 | 1938 | A | 0.1938 | 1904 | A | 0.1904
| 13 | MeV | 0.054622 | 25.3 | 7.917 | 33.217 | 3.99 | um | 3.99 | 2042 | A | 0.2042 | 2018 | A | 0.2018
| 14 | MeV | 0.058824 | 25.68 | 7.588 | 33.268 | 4.28 | um | 4.28 | 2142 | A | 0.2142 | 2129 | A | 0.2129
| 15 | MeV | 0.063025 | 26.04 | 7.29 | 33.33 | 4.57 | um | 4.57 | 2237 | A | 0.2237 | 2237 | A | 0.2237
| 16 | MeV | 0.067227 | 26.39 | 7.017 | 33.407 | 4.86 | um | 4.86 | 2328 | A | 0.2328 | 2342 | A | 0.2342
| 17 | MeV | 0.071429 | 26.73 | 6.768 | 33.498 | 5.15 | um | 5.15 | 2415 | A | 0.2415 | 2445 | A | 0.2445
| 18 | MeV | 0.07563 | 27.08 | 6.538 | 33.618 | 5.44 | um | 5.44 | 2499 | A | 0.2499 | 2546 | A | 0.2546
| 20 | MeV | 0.084034 | 27.82 | 6.128 | 33.948 | 6.02 | um | 6.02 | 2720 | A | 0.272 | 2740 | A | 0.274
| 22.5 | MeV | 0.094538 | 28.87 | 5.692 | 34.562 | 6.73 | um | 6.73 | 3001 | A | 0.3001 | 2971 | A | 0.2971
| 25 | MeV | 0.10504 | 30.09 | 5.322 | 35.412 | 7.43 | um | 7.43 | 3250 | A | 0.325 | 3187 | A | 0.3187
| 27.5 | MeV | 0.11555 | 31.49 | 5.003 | 36.493 | 8.1 | um | 8.1 | 3470 | A | 0.347 | 3390 | A | 0.339
| 30 | MeV | 0.12605 | 33.06 | 4.725 | 37.785 | 8.76 | um | 8.76 | 3666 | A | 0.3666 | 3579 | A | 0.3579
| 32.5 | MeV | 0.13655 | 34.78 | 4.48 | 39.26 | 9.39 | um | 9.39 | 3841 | A | 0.3841 | 3755 | A | 0.3755
| 35 | MeV | 0.14706 | 36.64 | 4.262 | 40.902 | 10 | um | 10 | 3997 | A | 0.3997 | 3918 | A | 0.3918
| 37.5 | MeV | 0.15756 | 38.62 | 4.067 | 42.687 | 10.58 | um | 10.58 | 4136 | A | 0.4136 | 4068 | A | 0.4068
| 40 | MeV | 0.16807 | 40.69 | 3.891 | 44.581 | 11.14 | um | 11.14 | 4260 | A | 0.426 | 4207 | A | 0.4207
| 45 | MeV | 0.18908 | 45.05 | 3.586 | 48.636 | 12.19 | um | 12.19 | 4593 | A | 0.4593 | 4454 | A | 0.4454
| 50 | MeV | 0.21008 | 49.57 | 3.331 | 52.901 | 13.15 | um | 13.15 | 4857 | A | 0.4857 | 4666 | A | 0.4666
| 55 | MeV | 0.23109 | 54.15 | 3.113 | 57.263 | 14.04 | um | 14.04 | 5072 | A | 0.5072 | 4849 | A | 0.4849
| 60 | MeV | 0.2521 | 58.71 | 2.925 | 61.635 | 14.86 | um | 14.86 | 5251 | A | 0.5251 | 5007 | A | 0.5007
| 65 | MeV | 0.27311 | 63.19 | 2.761 | 65.951 | 15.62 | um | 15.62 | 5401 | A | 0.5401 | 5146 | A | 0.5146
| 70 | MeV | 0.29412 | 67.56 | 2.616 | 70.176 | 16.34 | um | 16.34 | 5530 | A | 0.553 | 5268 | A | 0.5268
| 80 | MeV | 0.33613 | 75.86 | 2.372 | 78.232 | 17.65 | um | 17.65 | 5889 | A | 0.5889 | 5475 | A | 0.5475
| 90 | MeV | 0.37815 | 83.51 | 2.174 | 85.684 | 18.85 | um | 18.85 | 6168 | A | 0.6168 | 5643 | A | 0.5643
| 100 | MeV | 0.42017 | 90.48 | 2.009 | 92.489 | 19.94 | um | 19.94 | 6394 | A | 0.6394 | 5784 | A | 0.5784
| 110 | MeV | 0.46218 | 96.79 | 1.869 | 98.659 | 20.96 | um | 20.96 | 6583 | A | 0.6583 | 5904 | A | 0.5904
| 120 | MeV | 0.5042 | 102.5 | 1.75 | 104.25 | 21.93 | um | 21.93 | 6746 | A | 0.6746 | 6008 | A | 0.6008
| 130 | MeV | 0.54622 | 107.6 | 1.646 | 109.246 | 22.84 | um | 22.84 | 6889 | A | 0.6889 | 6099 | A | 0.6099
| 140 | MeV | 0.58824 | 112.1 | 1.555 | 113.655 | 23.72 | um | 23.72 | 7017 | A | 0.7017 | 6181 | A | 0.6181
| 150 | MeV | 0.63025 | 116.2 | 1.474 | 117.674 | 24.56 | um | 24.56 | 7134 | A | 0.7134 | 6255 | A | 0.6255
| 160 | MeV | 0.67227 | 119.8 | 1.402 | 121.202 | 25.38 | um | 25.38 | 7241 | A | 0.7241 | 6322 | A | 0.6322
| 170 | MeV | 0.71429 | 123.1 | 1.338 | 124.438 | 26.17 | um | 26.17 | 7340 | A | 0.734 | 6384 | A | 0.6384
| 180 | MeV | 0.7563 | 126 | 1.279 | 127.279 | 26.95 | um | 26.95 | 7433 | A | 0.7433 | 6441 | A | 0.6441
| 200 | MeV | 0.84034 | 131 | 1.178 | 132.178 | 28.46 | um | 28.46 | 7752 | A | 0.7752 | 6545 | A | 0.6545
| 225 | MeV | 0.94538 | 135.9 | 1.073 | 136.973 | 30.27 | um | 30.27 | 8186 | A | 0.8186 | 6657 | A | 0.6657
| 250 | MeV | 1.0504 | 139.7 | 0.987 | 140.687 | 32.03 | um | 32.03 | 8573 | A | 0.8573 | 6757 | A | 0.6757
| 275 | MeV | 1.1555 | 142.8 | 0.9146 | 143.7146 | 33.75 | um | 33.75 | 8925 | A | 0.8925 | 6846 | A | 0.6846
| 300 | MeV | 1.2605 | 145.3 | 0.853 | 146.153 | 35.44 | um | 35.44 | 9250 | A | 0.925 | 6927 | A | 0.6927
| 325 | MeV | 1.3655 | 147.3 | 0.7997 | 148.0997 | 37.1 | um | 37.1 | 9555 | A | 0.9555 | 7002 | A | 0.7002
| 350 | MeV | 1.4706 | 148.9 | 0.7532 | 149.6532 | 38.74 | um | 38.74 | 9843 | A | 0.9843 | 7072 | A | 0.7072
| 375 | MeV | 1.5756 | 150.3 | 0.7123 | 151.0123 | 40.36 | um | 40.36 | 1.01 | um | 1.01 | 7137 | A | 0.7137
| 400 | MeV | 1.6807 | 151.4 | 0.6758 | 152.0758 | 41.98 | um | 41.98 | 1.04 | um | 1.04 | 7199 | A | 0.7199
| 450 | MeV | 1.8908 | 153.2 | 0.6139 | 153.8139 | 45.17 | um | 45.17 | 1.13 | um | 1.13 | 7313 | A | 0.7313
| 500 | MeV | 2.1008 | 156 | 0.5631 | 156.5631 | 48.32 | um | 48.32 | 1.22 | um | 1.22 | 7418 | A | 0.7418
| 550 | MeV | 2.3109 | 158.6 | 0.5206 | 159.1206 | 51.41 | um | 51.41 | 1.3 | um | 1.3 | 7515 | A | 0.7515
| 600 | MeV | 2.521 | 159.6 | 0.4845 | 160.0845 | 54.47 | um | 54.47 | 1.37 | um | 1.37 | 7605 | A | 0.7605
| 650 | MeV | 2.7311 | 160.3 | 0.4534 | 160.7534 | 57.52 | um | 57.52 | 1.43 | um | 1.43 | 7690 | A | 0.769
| 700 | MeV | 2.9412 | 160.8 | 0.4263 | 161.2263 | 60.56 | um | 60.56 | 1.5 | um | 1.5 | 7771 | A | 0.7771
| 800 | MeV | 3.3613 | 161.5 | 0.3814 | 161.8814 | 66.61 | um | 66.61 | 1.73 | um | 1.73 | 7923 | A | 0.7923
| 900 | MeV | 3.7815 | 161.8 | 0.3456 | 162.1456 | 72.64 | um | 72.64 | 1.93 | um | 1.93 | 8065 | A | 0.8065
| 1 | GeV | 4.2017 | 161.9 | 0.3163 | 162.2163 | 78.67 | um | 78.67 | 2.11 | um | 2.11 | 8200 | A | 0.82
| 1.1 | GeV | 4.6218 | 161.7 | 0.2919 | 161.9919 | 84.7 | um | 84.7 | 2.27 | um | 2.27 | 8328 | A | 0.8328
| 1.2 | GeV | 5.042 | 161.3 | 0.2712 | 161.5712 | 90.75 | um | 90.75 | 2.43 | um | 2.43 | 8452 | A | 0.8452
| 1.3 | GeV | 5.4622 | 160.7 | 0.2534 | 160.9534 | 96.81 | um | 96.81 | 2.58 | um | 2.58 | 8571 | A | 0.8571
| 1.4 | GeV | 5.8824 | 160 | 0.238 | 160.238 | 102.9 | um | 102.9 | 2.72 | um | 2.72 | 8688 | A | 0.8688
| 1.5 | GeV | 6.3025 | 159.1 | 0.2244 | 159.3244 | 109.01 | um | 109.01 | 2.85 | um | 2.85 | 8802 | A | 0.8802
| 1.6 | GeV | 6.7227 | 158.1 | 0.2124 | 158.3124 | 115.17 | um | 115.17 | 2.98 | um | 2.98 | 8915 | A | 0.8915
| 1.7 | GeV | 7.1429 | 157.1 | 0.2017 | 157.3017 | 121.36 | um | 121.36 | 3.11 | um | 3.11 | 9025 | A | 0.9025
| 1.8 | GeV | 7.563 | 156 | 0.1921 | 156.1921 | 127.6 | um | 127.6 | 3.23 | um | 3.23 | 9135 | A | 0.9135
| 2 | GeV | 8.4034 | 153.5 | 0.1755 | 153.6755 | 140.22 | um | 140.22 | 3.69 | um | 3.69 | 9351 | A | 0.9351
| 2.25 | GeV | 9.4538 | 150.3 | 0.1586 | 150.4586 | 156.29 | um | 156.29 | 4.34 | um | 4.34 | 9618 | A | 0.9618
| 2.5 | GeV | 10.5042 | 147 | 0.1448 | 147.1448 | 172.72 | um | 172.72 | 4.92 | um | 4.92 | 9883 | A | 0.9883
| 2.75 | GeV | 11.5546 | 143.6 | 0.1334 | 143.7334 | 189.52 | um | 189.52 | 5.47 | um | 5.47 | 1.01 | um | 1.01
| 3 | GeV | 12.605 | 140.3 | 0.1237 | 140.4237 | 206.72 | um | 206.72 | 5.98 | um | 5.98 | 1.04 | um | 1.04
| 3.25 | GeV | 13.6555 | 137.1 | 0.1154 | 137.2154 | 224.33 | um | 224.33 | 6.48 | um | 6.48 | 1.07 | um | 1.07
| 3.5 | GeV | 14.7059 | 134 | 0.1083 | 134.1083 | 242.35 | um | 242.35 | 6.97 | um | 6.97 | 1.1 | um | 1.1
| 3.75 | GeV | 15.7563 | 130.9 | 0.102 | 131.002 | 260.79 | um | 260.79 | 7.44 | um | 7.44 | 1.12 | um | 1.12
| 4 | GeV | 16.8067 | 128.1 | 0.09639 | 128.1964 | 279.65 | um | 279.65 | 7.9 | um | 7.9 | 1.15 | um | 1.15
| 4.5 | GeV | 18.9076 | 122.7 | 0.08698 | 122.787 | 318.63 | um | 318.63 | 9.64 | um | 9.64 | 1.21 | um | 1.21
| 5 | GeV | 21.0084 | 117.8 | 0.07933 | 117.8793 | 359.26 | um | 359.26 | 11.22 | um | 11.22 | 1.27 | um | 1.27
| 5.5 | GeV | 23.1092 | 113.5 | 0.07299 | 113.573 | 401.51 | um | 401.51 | 12.71 | um | 12.71 | 1.33 | um | 1.33
| 6 | GeV | 25.2101 | 109.6 | 0.06762 | 109.6676 | 445.31 | um | 445.31 | 14.14 | um | 14.14 | 1.4 | um | 1.4
| 6.5 | GeV | 27.3109 | 106.1 | 0.06304 | 106.163 | 490.61 | um | 490.61 | 15.53 | um | 15.53 | 1.46 | um | 1.46
| 7 | GeV | 29.4118 | 103 | 0.05906 | 103.0591 | 537.35 | um | 537.35 | 16.88 | um | 16.88 | 1.53 | um | 1.53
| 8 | GeV | 33.6134 | 96.56 | 0.05251 | 96.6125 | 635.37 | um | 635.37 | 21.84 | um | 21.84 | 1.67 | um | 1.67
| 9 | GeV | 37.8151 | 90.87 | 0.04732 | 90.9173 | 739.71 | um | 739.71 | 26.36 | um | 26.36 | 1.83 | um | 1.83
| 10 | GeV | 42.0168 | 85.92 | 0.04312 | 85.9631 | 850.33 | um | 850.33 | 30.66 | um | 30.66 | 1.99 | um | 1.99
| 11 | GeV | 46.2185 | 81.57 | 0.03963 | 81.6096 | 967.08 | um | 967.08 | 34.82 | um | 34.82 | 2.15 | um | 2.15
| 12 | GeV | 50.4202 | 77.7 | 0.03668 | 77.7367 | 1.09 | mm | 1090 | 38.91 | um | 38.91 | 2.33 | um | 2.33
| 13 | GeV | 54.6218 | 74.26 | 0.03417 | 74.2942 | 1.22 | mm | 1220 | 42.96 | um | 42.96 | 2.51 | um | 2.51
| 14 | GeV | 58.8235 | 71.16 | 0.03199 | 71.192 | 1.35 | mm | 1350 | 46.98 | um | 46.98 | 2.71 | um | 2.71
| 15 | GeV | 63.0252 | 68.36 | 0.03009 | 68.3901 | 1.49 | mm | 1490 | 50.99 | um | 50.99 | 2.9 | um | 2.9
| 16 | GeV | 67.2269 | 65.82 | 0.02841 | 65.8484 | 1.64 | mm | 1640 | 55 | um | 55 | 3.11 | um | 3.11
| 17 | GeV | 71.4286 | 63.5 | 0.02691 | 63.5269 | 1.79 | mm | 1790 | 59.01 | um | 59.01 | 3.32 | um | 3.32
| 18 | GeV | 75.6303 | 61.38 | 0.02557 | 61.4056 | 1.95 | mm | 1950 | 63.03 | um | 63.03 | 3.54 | um | 3.54
| 20 | GeV | 84.0336 | 57.62 | 0.02328 | 57.6433 | 2.28 | mm | 2280 | 78.33 | um | 78.33 | 4 | um | 4
| 22.5 | GeV | 94.5378 | 53.67 | 0.02095 | 53.691 | 2.71 | mm | 2710 | 100.01 | um | 100.01 | 4.61 | um | 4.61
| 25 | GeV | 105.042 | 50.35 | 0.01907 | 50.3691 | 3.18 | mm | 3180 | 120.1 | um | 120.1 | 5.25 | um | 5.25
| 27.5 | GeV | 115.5462 | 47.53 | 0.0175 | 47.5475 | 3.68 | mm | 3680 | 139.35 | um | 139.35 | 5.92 | um | 5.92
| 30 | GeV | 126.0504 | 45.1 | 0.01619 | 45.1162 | 4.21 | mm | 4210 | 158.09 | um | 158.09 | 6.63 | um | 6.63
| 32.5 | GeV | 136.5546 | 42.98 | 0.01507 | 42.9951 | 4.77 | mm | 4770 | 176.51 | um | 176.51 | 7.36 | um | 7.36
| 35 | GeV | 147.0588 | 41.13 | 0.01409 | 41.1441 | 5.35 | mm | 5350 | 194.72 | um | 194.72 | 8.13 | um | 8.13
| 37.5 | GeV | 157.563 | 39.48 | 0.01325 | 39.4932 | 5.96 | mm | 5960 | 212.78 | um | 212.78 | 8.92 | um | 8.92
| 40 | GeV | 168.0672 | 38.01 | 0.0125 | 38.0225 | 6.59 | mm | 6590 | 230.73 | um | 230.73 | 9.73 | um | 9.73
| 45 | GeV | 189.0756 | 35.5 | 0.01124 | 35.5112 | 7.92 | mm | 7920 | 297.77 | um | 297.77 | 11.43 | um | 11.43
| 50 | GeV | 210.084 | 33.45 | 0.01022 | 33.4602 | 9.34 | mm | 9340 | 359.06 | um | 359.06 | 13.21 | um | 13.21
| 55 | GeV | 231.0924 | 31.72 | 0.009376 | 31.7294 | 10.84 | mm | 10840 | 417.11 | um | 417.11 | 15.07 | um | 15.07
| 60 | GeV | 252.1008 | 30.27 | 0.008666 | 30.2787 | 12.41 | mm | 12410 | 473.04 | um | 473.04 | 16.99 | um | 16.99
| 65 | GeV | 273.1092 | 29.01 | 0.008061 | 29.0181 | 14.06 | mm | 14060 | 527.44 | um | 527.44 | 18.98 | um | 18.98
| 70 | GeV | 294.1176 | 27.93 | 0.007537 | 27.9375 | 15.78 | mm | 15780 | 580.67 | um | 580.67 | 21.02 | um | 21.02
| 80 | GeV | 336.1345 | 26.14 | 0.006678 | 26.1467 | 19.4 | mm | 19400 | 774.07 | um | 774.07 | 25.24 | um | 25.24
| 90 | GeV | 378.1513 | 24.73 | 0.006 | 24.736 | 23.24 | mm | 23240 | 946.05 | um | 946.05 | 29.63 | um | 29.63
| 100 | GeV | 420.1681 | 23.6 | 0.005453 | 23.6055 | 27.29 | mm | 27290 | 1.11 | mm | 1110 | 34.15 | um | 34.15
| 110 | GeV | 462.1849 | 22.67 | 0.005 | 22.675 | 31.52 | mm | 31520 | 1.26 | mm | 1260 | 38.77 | um | 38.77
| 120 | GeV | 504.2017 | 21.89 | 0.004619 | 21.8946 | 35.91 | mm | 35910 | 1.4 | mm | 1400 | 43.47 | um | 43.47
| 130 | GeV | 546.2185 | 21.24 | 0.004294 | 21.2443 | 40.44 | mm | 40440 | 1.54 | mm | 1540 | 48.23 | um | 48.23
| 140 | GeV | 588.2353 | 20.68 | 0.004013 | 20.684 | 45.1 | mm | 45100 | 1.68 | mm | 1680 | 53.05 | um | 53.05
| 150 | GeV | 630.2521 | 20.21 | 0.003769 | 20.2138 | 49.89 | mm | 49890 | 1.81 | mm | 1810 | 57.89 | um | 57.89
| 160 | GeV | 672.2689 | 19.79 | 0.003553 | 19.7936 | 54.77 | mm | 54770 | 1.94 | mm | 1940 | 62.76 | um | 62.76
| 170 | GeV | 714.2857 | 19.43 | 0.003362 | 19.4334 | 59.76 | mm | 59760 | 2.06 | mm | 2060 | 67.65 | um | 67.65
| 180 | GeV | 756.3025 | 19.12 | 0.003191 | 19.1232 | 64.83 | mm | 64830 | 2.18 | mm | 2180 | 72.54 | um | 72.54
| 200 | GeV | 840.3361 | 18.59 | 0.002898 | 18.5929 | 75.2 | mm | 75200 | 2.63 | mm | 2630 | 82.31 | um | 82.31
| 225 | GeV | 945.3782 | 18.09 | 0.002601 | 18.0926 | 88.52 | mm | 88520 | 3.23 | mm | 3230 | 94.46 | um | 94.46
228 | 238 | GeV | 1000 | 17.89 | 0.002471 | 17.8925 | 95.59 | mm | 95590 | 3.39 | mm | 3390 | 100.72 | um | 100.72