## srim132Xe_Si
1 | 2 | 3 | 4 | 5 | 6 | 7 | 8 | 9 | 10 | 11 | 12 | 13 | 14 | 15 | 16
2 | "SRIMfit"data table | [9 empty] | please fill in |  | from SRIM output
3 | SRIM ver= | SRIM-2013.00 |  | Gas? |  | == Target Composition == |  |  |  |  | please change in |  | for appropriate value/formula
4 | Ion Z= | 54 |  |  | Atom | Atom | Atomic | Mass |  | Multiply Stopping by ; for Stopping Units
5 | Ion A= | 132 | amu |  | Name | Numb | [%] | [%] | unitID | Cnv. Factor |  |  |  | ThisWSname | srim132Xe_Si
6 | Target= | Si | short name |  | Si | 14 | 100 | 100 | 1 | 23.211 | eV / Angstrom |  |  | Corded | Ayoshida.RIKEN 2015.07
7 |  | Silicon | [6 empty] | 2 | 232.11 | keV / micron
8 | Trg.Dens= | 2.3212 | g/cm3 | [5 empty] | 3 | 232.11 | MeV / mm
9 |  | 4.977e+22 | atoms/cm3 | [5 empty] | 4 | 1 | keV / (ug/cm2)
10 | BraggCrct= | 0% | [6 empty] | 5 | 1 | MeV / (mg/cm2)
11 |  | row# | SRIM E range | [5 empty] | 6 | 1000 | keV / (mg/cm2)
12 | Emin= | 20 | 1.32 | 10eV/A |  |  |  |  | 7 | 46.637 | eV / (1E15 atoms/cm2)
13 | Emax= | 228 | 132000000 | 1GeV/A |  |  |  |  | 8 | 0.039636 | L.S.S. reduced unit
14 | if Gas; Ptbl = |  | Pa |  |  |  | 100 | 100 | 0 | == 5 : MeV/(mg/cm2)
15 | if Gas; Ttbl = |  | degC
16 |  |  |  |  | SRIM Stopping Power Unit = [MeV/(mg/cm2)]
17 | Ion |  |  | dE/dx Elec | dE/dx Nucl | dE/dx tot | Projected |  |  | Longitudinal |  |  | Lateral
18 | Energy |  | [MeV/u] | [MeV/(mg/cm2)] |  |  | Range |  | [um] | Straggling |  | [um] | Straggling |  | [um]
19
20 | 1.4 | keV | 1.0606e-05 | 0.1482 | 2.291 | 2.4392 | 46 | A | 0.0046 | 16 | A | 0.0016 | 12 | A | 0.0012
| 1.5 | keV | 1.1364e-05 | 0.1534 | 2.369 | 2.5224 | 47 | A | 0.0047 | 16 | A | 0.0016 | 12 | A | 0.0012
| 1.6 | keV | 1.2121e-05 | 0.1584 | 2.444 | 2.6024 | 48 | A | 0.0048 | 17 | A | 0.0017 | 12 | A | 0.0012
| 1.7 | keV | 1.2879e-05 | 0.1633 | 2.516 | 2.6793 | 50 | A | 0.005 | 17 | A | 0.0017 | 12 | A | 0.0012
| 1.8 | keV | 1.3636e-05 | 0.168 | 2.586 | 2.754 | 51 | A | 0.0051 | 18 | A | 0.0018 | 13 | A | 0.0013
| 2 | keV | 1.5152e-05 | 0.1771 | 2.717 | 2.8941 | 53 | A | 0.0053 | 18 | A | 0.0018 | 13 | A | 0.0013
| 2.25 | keV | 1.7045e-05 | 0.1878 | 2.869 | 3.0568 | 56 | A | 0.0056 | 19 | A | 0.0019 | 14 | A | 0.0014
| 2.5 | keV | 1.8939e-05 | 0.198 | 3.01 | 3.208 | 59 | A | 0.0059 | 20 | A | 0.002 | 15 | A | 0.0015
| 2.75 | keV | 2.0833e-05 | 0.2077 | 3.142 | 3.3497 | 62 | A | 0.0062 | 21 | A | 0.0021 | 15 | A | 0.0015
| 3 | keV | 2.2727e-05 | 0.2169 | 3.265 | 3.4819 | 65 | A | 0.0065 | 22 | A | 0.0022 | 16 | A | 0.0016
| 3.25 | keV | 2.4621e-05 | 0.2257 | 3.381 | 3.6067 | 67 | A | 0.0067 | 23 | A | 0.0023 | 16 | A | 0.0016
| 3.5 | keV | 2.6515e-05 | 0.2343 | 3.491 | 3.7253 | 69 | A | 0.0069 | 23 | A | 0.0023 | 17 | A | 0.0017
| 3.75 | keV | 2.8409e-05 | 0.2425 | 3.595 | 3.8375 | 72 | A | 0.0072 | 24 | A | 0.0024 | 17 | A | 0.0017
| 4 | keV | 3.0303e-05 | 0.2504 | 3.694 | 3.9444 | 74 | A | 0.0074 | 25 | A | 0.0025 | 18 | A | 0.0018
| 4.5 | keV | 3.4091e-05 | 0.2656 | 3.879 | 4.1446 | 79 | A | 0.0079 | 26 | A | 0.0026 | 19 | A | 0.0019
| 5 | keV | 3.7879e-05 | 0.28 | 4.048 | 4.328 | 83 | A | 0.0083 | 27 | A | 0.0027 | 20 | A | 0.002
| 5.5 | keV | 4.1667e-05 | 0.2937 | 4.205 | 4.4987 | 87 | A | 0.0087 | 28 | A | 0.0028 | 21 | A | 0.0021
| 6 | keV | 4.5455e-05 | 0.3067 | 4.351 | 4.6577 | 91 | A | 0.0091 | 29 | A | 0.0029 | 22 | A | 0.0022
| 6.5 | keV | 4.9242e-05 | 0.3193 | 4.486 | 4.8053 | 95 | A | 0.0095 | 30 | A | 0.003 | 22 | A | 0.0022
| 7 | keV | 5.303e-05 | 0.3313 | 4.614 | 4.9453 | 98 | A | 0.0098 | 31 | A | 0.0031 | 23 | A | 0.0023
| 8 | keV | 6.0606e-05 | 0.3542 | 4.847 | 5.2012 | 105 | A | 0.0105 | 33 | A | 0.0033 | 25 | A | 0.0025
| 9 | keV | 6.8182e-05 | 0.3757 | 5.057 | 5.4327 | 112 | A | 0.0112 | 35 | A | 0.0035 | 26 | A | 0.0026
| 10 | keV | 7.5758e-05 | 0.396 | 5.247 | 5.643 | 119 | A | 0.0119 | 37 | A | 0.0037 | 28 | A | 0.0028
| 11 | keV | 8.3333e-05 | 0.4153 | 5.42 | 5.8353 | 125 | A | 0.0125 | 39 | A | 0.0039 | 29 | A | 0.0029
| 12 | keV | 9.0909e-05 | 0.4338 | 5.579 | 6.0128 | 131 | A | 0.0131 | 40 | A | 0.004 | 30 | A | 0.003
| 13 | keV | 9.8485e-05 | 0.4515 | 5.726 | 6.1775 | 137 | A | 0.0137 | 42 | A | 0.0042 | 32 | A | 0.0032
| 14 | keV | 0.00010606 | 0.4685 | 5.863 | 6.3315 | 143 | A | 0.0143 | 43 | A | 0.0043 | 33 | A | 0.0033
| 15 | keV | 0.00011364 | 0.485 | 5.99 | 6.475 | 149 | A | 0.0149 | 45 | A | 0.0045 | 34 | A | 0.0034
| 16 | keV | 0.00012121 | 0.5009 | 6.11 | 6.6109 | 155 | A | 0.0155 | 46 | A | 0.0046 | 35 | A | 0.0035
| 17 | keV | 0.00012879 | 0.5163 | 6.222 | 6.7383 | 160 | A | 0.016 | 47 | A | 0.0047 | 36 | A | 0.0036
| 18 | keV | 0.00013636 | 0.5313 | 6.327 | 6.8583 | 166 | A | 0.0166 | 49 | A | 0.0049 | 37 | A | 0.0037
| 20 | keV | 0.00015152 | 0.56 | 6.521 | 7.081 | 176 | A | 0.0176 | 51 | A | 0.0051 | 40 | A | 0.004
| 22.5 | keV | 0.00017045 | 0.594 | 6.736 | 7.33 | 189 | A | 0.0189 | 54 | A | 0.0054 | 42 | A | 0.0042
| 25 | keV | 0.00018939 | 0.6261 | 6.926 | 7.5521 | 202 | A | 0.0202 | 57 | A | 0.0057 | 45 | A | 0.0045
| 27.5 | keV | 0.00020833 | 0.6567 | 7.096 | 7.7527 | 214 | A | 0.0214 | 60 | A | 0.006 | 47 | A | 0.0047
| 30 | keV | 0.00022727 | 0.6859 | 7.249 | 7.9349 | 226 | A | 0.0226 | 63 | A | 0.0063 | 49 | A | 0.0049
| 32.5 | keV | 0.00024621 | 0.7139 | 7.387 | 8.1009 | 238 | A | 0.0238 | 66 | A | 0.0066 | 52 | A | 0.0052
| 35 | keV | 0.00026515 | 0.7408 | 7.513 | 8.2538 | 249 | A | 0.0249 | 68 | A | 0.0068 | 54 | A | 0.0054
| 37.5 | keV | 0.00028409 | 0.7668 | 7.628 | 8.3948 | 260 | A | 0.026 | 71 | A | 0.0071 | 56 | A | 0.0056
| 40 | keV | 0.00030303 | 0.792 | 7.733 | 8.525 | 271 | A | 0.0271 | 74 | A | 0.0074 | 58 | A | 0.0058
| 45 | keV | 0.00034091 | 0.84 | 7.92 | 8.76 | 293 | A | 0.0293 | 78 | A | 0.0078 | 63 | A | 0.0063
| 50 | keV | 0.00037879 | 0.8855 | 8.081 | 8.9665 | 315 | A | 0.0315 | 83 | A | 0.0083 | 67 | A | 0.0067
| 55 | keV | 0.00041667 | 0.9287 | 8.219 | 9.1477 | 335 | A | 0.0335 | 88 | A | 0.0088 | 70 | A | 0.007
| 60 | keV | 0.00045455 | 0.97 | 8.34 | 9.31 | 356 | A | 0.0356 | 92 | A | 0.0092 | 74 | A | 0.0074
| 65 | keV | 0.00049242 | 1.01 | 8.446 | 9.456 | 376 | A | 0.0376 | 97 | A | 0.0097 | 78 | A | 0.0078
| 70 | keV | 0.0005303 | 1.048 | 8.539 | 9.587 | 396 | A | 0.0396 | 101 | A | 0.0101 | 82 | A | 0.0082
| 80 | keV | 0.00060606 | 1.12 | 8.694 | 9.814 | 436 | A | 0.0436 | 109 | A | 0.0109 | 89 | A | 0.0089
| 90 | keV | 0.00068182 | 1.188 | 8.817 | 10.005 | 474 | A | 0.0474 | 117 | A | 0.0117 | 96 | A | 0.0096
| 100 | keV | 0.00075758 | 1.252 | 8.913 | 10.165 | 512 | A | 0.0512 | 125 | A | 0.0125 | 103 | A | 0.0103
| 110 | keV | 0.00083333 | 1.313 | 8.99 | 10.303 | 550 | A | 0.055 | 133 | A | 0.0133 | 109 | A | 0.0109
| 120 | keV | 0.00090909 | 1.372 | 9.05 | 10.422 | 587 | A | 0.0587 | 141 | A | 0.0141 | 116 | A | 0.0116
| 130 | keV | 0.00098485 | 1.428 | 9.096 | 10.524 | 624 | A | 0.0624 | 148 | A | 0.0148 | 122 | A | 0.0122
| 140 | keV | 0.0010606 | 1.482 | 9.132 | 10.614 | 661 | A | 0.0661 | 156 | A | 0.0156 | 128 | A | 0.0128
| 150 | keV | 0.0011364 | 1.534 | 9.158 | 10.692 | 697 | A | 0.0697 | 163 | A | 0.0163 | 134 | A | 0.0134
| 160 | keV | 0.0012121 | 1.584 | 9.177 | 10.761 | 733 | A | 0.0733 | 170 | A | 0.017 | 140 | A | 0.014
| 170 | keV | 0.0012879 | 1.633 | 9.189 | 10.822 | 769 | A | 0.0769 | 177 | A | 0.0177 | 146 | A | 0.0146
| 180 | keV | 0.0013636 | 1.68 | 9.195 | 10.875 | 805 | A | 0.0805 | 184 | A | 0.0184 | 152 | A | 0.0152
| 200 | keV | 0.0015152 | 1.771 | 9.194 | 10.965 | 877 | A | 0.0877 | 198 | A | 0.0198 | 164 | A | 0.0164
| 225 | keV | 0.0017045 | 1.878 | 9.171 | 11.049 | 966 | A | 0.0966 | 215 | A | 0.0215 | 178 | A | 0.0178
| 250 | keV | 0.0018939 | 1.98 | 9.133 | 11.113 | 1054 | A | 0.1054 | 232 | A | 0.0232 | 192 | A | 0.0192
| 275 | keV | 0.0020833 | 2.098 | 9.083 | 11.181 | 1142 | A | 0.1142 | 248 | A | 0.0248 | 206 | A | 0.0206
| 300 | keV | 0.0022727 | 2.228 | 9.024 | 11.252 | 1230 | A | 0.123 | 264 | A | 0.0264 | 220 | A | 0.022
| 325 | keV | 0.0024621 | 2.341 | 8.959 | 11.3 | 1317 | A | 0.1317 | 280 | A | 0.028 | 233 | A | 0.0233
| 350 | keV | 0.0026515 | 2.439 | 8.89 | 11.329 | 1404 | A | 0.1404 | 295 | A | 0.0295 | 246 | A | 0.0246
| 375 | keV | 0.0028409 | 2.524 | 8.818 | 11.342 | 1492 | A | 0.1492 | 311 | A | 0.0311 | 259 | A | 0.0259
| 400 | keV | 0.0030303 | 2.598 | 8.743 | 11.341 | 1579 | A | 0.1579 | 326 | A | 0.0326 | 272 | A | 0.0272
| 450 | keV | 0.0034091 | 2.724 | 8.591 | 11.315 | 1754 | A | 0.1754 | 356 | A | 0.0356 | 298 | A | 0.0298
| 500 | keV | 0.0037879 | 2.831 | 8.437 | 11.268 | 1931 | A | 0.1931 | 386 | A | 0.0386 | 324 | A | 0.0324
| 550 | keV | 0.0041667 | 2.927 | 8.285 | 11.212 | 2108 | A | 0.2108 | 416 | A | 0.0416 | 349 | A | 0.0349
| 600 | keV | 0.0045455 | 3.017 | 8.135 | 11.152 | 2287 | A | 0.2287 | 445 | A | 0.0445 | 374 | A | 0.0374
| 650 | keV | 0.0049242 | 3.102 | 7.988 | 11.09 | 2467 | A | 0.2467 | 474 | A | 0.0474 | 399 | A | 0.0399
| 700 | keV | 0.005303 | 3.184 | 7.846 | 11.03 | 2649 | A | 0.2649 | 502 | A | 0.0502 | 424 | A | 0.0424
| 800 | keV | 0.0060606 | 3.341 | 7.575 | 10.916 | 3016 | A | 0.3016 | 560 | A | 0.056 | 473 | A | 0.0473
| 900 | keV | 0.0068182 | 3.495 | 7.321 | 10.816 | 3387 | A | 0.3387 | 616 | A | 0.0616 | 522 | A | 0.0522
| 1 | MeV | 0.0075758 | 3.648 | 7.085 | 10.733 | 3762 | A | 0.3762 | 672 | A | 0.0672 | 571 | A | 0.0571
| 1.1 | MeV | 0.0083333 | 3.802 | 6.865 | 10.667 | 4141 | A | 0.4141 | 726 | A | 0.0726 | 620 | A | 0.062
| 1.2 | MeV | 0.0090909 | 3.958 | 6.66 | 10.618 | 4522 | A | 0.4522 | 779 | A | 0.0779 | 669 | A | 0.0669
| 1.3 | MeV | 0.0098485 | 4.117 | 6.468 | 10.585 | 4906 | A | 0.4906 | 831 | A | 0.0831 | 718 | A | 0.0718
| 1.4 | MeV | 0.010606 | 4.278 | 6.289 | 10.567 | 5291 | A | 0.5291 | 882 | A | 0.0882 | 766 | A | 0.0766
| 1.5 | MeV | 0.011364 | 4.44 | 6.121 | 10.561 | 5677 | A | 0.5677 | 932 | A | 0.0932 | 814 | A | 0.0814
| 1.6 | MeV | 0.012121 | 4.605 | 5.963 | 10.568 | 6064 | A | 0.6064 | 980 | A | 0.098 | 862 | A | 0.0862
| 1.7 | MeV | 0.012879 | 4.77 | 5.814 | 10.584 | 6450 | A | 0.645 | 1028 | A | 0.1028 | 909 | A | 0.0909
| 1.8 | MeV | 0.013636 | 4.937 | 5.674 | 10.611 | 6837 | A | 0.6837 | 1074 | A | 0.1074 | 956 | A | 0.0956
| 2 | MeV | 0.015152 | 5.272 | 5.416 | 10.688 | 7607 | A | 0.7607 | 1166 | A | 0.1166 | 1048 | A | 0.1048
| 2.25 | MeV | 0.017045 | 5.689 | 5.13 | 10.819 | 8563 | A | 0.8563 | 1275 | A | 0.1275 | 1161 | A | 0.1161
| 2.5 | MeV | 0.018939 | 6.103 | 4.877 | 10.98 | 9507 | A | 0.9507 | 1377 | A | 0.1377 | 1270 | A | 0.127
| 2.75 | MeV | 0.020833 | 6.51 | 4.652 | 11.162 | 1.04 | um | 1.04 | 1472 | A | 0.1472 | 1375 | A | 0.1375
| 3 | MeV | 0.022727 | 6.908 | 4.45 | 11.358 | 1.14 | um | 1.14 | 1561 | A | 0.1561 | 1477 | A | 0.1477
| 3.25 | MeV | 0.024621 | 7.297 | 4.268 | 11.565 | 1.23 | um | 1.23 | 1645 | A | 0.1645 | 1575 | A | 0.1575
| 3.5 | MeV | 0.026515 | 7.675 | 4.103 | 11.778 | 1.32 | um | 1.32 | 1723 | A | 0.1723 | 1669 | A | 0.1669
| 3.75 | MeV | 0.028409 | 8.041 | 3.951 | 11.992 | 1.4 | um | 1.4 | 1797 | A | 0.1797 | 1760 | A | 0.176
| 4 | MeV | 0.030303 | 8.397 | 3.813 | 12.21 | 1.49 | um | 1.49 | 1867 | A | 0.1867 | 1848 | A | 0.1848
| 4.5 | MeV | 0.034091 | 9.077 | 3.567 | 12.644 | 1.66 | um | 1.66 | 2002 | A | 0.2002 | 2014 | A | 0.2014
| 5 | MeV | 0.037879 | 9.716 | 3.355 | 13.071 | 1.82 | um | 1.82 | 2123 | A | 0.2123 | 2168 | A | 0.2168
| 5.5 | MeV | 0.041667 | 10.32 | 3.171 | 13.491 | 1.98 | um | 1.98 | 2232 | A | 0.2232 | 2312 | A | 0.2312
| 6 | MeV | 0.045455 | 10.89 | 3.009 | 13.899 | 2.13 | um | 2.13 | 2331 | A | 0.2331 | 2447 | A | 0.2447
| 6.5 | MeV | 0.049242 | 11.43 | 2.865 | 14.295 | 2.28 | um | 2.28 | 2422 | A | 0.2422 | 2573 | A | 0.2573
| 7 | MeV | 0.05303 | 11.94 | 2.735 | 14.675 | 2.42 | um | 2.42 | 2506 | A | 0.2506 | 2692 | A | 0.2692
| 8 | MeV | 0.060606 | 12.91 | 2.513 | 15.423 | 2.7 | um | 2.7 | 2669 | A | 0.2669 | 2911 | A | 0.2911
| 9 | MeV | 0.068182 | 13.82 | 2.329 | 16.149 | 2.97 | um | 2.97 | 2810 | A | 0.281 | 3107 | A | 0.3107
| 10 | MeV | 0.075758 | 14.68 | 2.173 | 16.853 | 3.23 | um | 3.23 | 2933 | A | 0.2933 | 3285 | A | 0.3285
| 11 | MeV | 0.083333 | 15.5 | 2.039 | 17.539 | 3.47 | um | 3.47 | 3042 | A | 0.3042 | 3447 | A | 0.3447
| 12 | MeV | 0.090909 | 16.29 | 1.923 | 18.213 | 3.71 | um | 3.71 | 3140 | A | 0.314 | 3596 | A | 0.3596
| 13 | MeV | 0.098485 | 17.05 | 1.82 | 18.87 | 3.94 | um | 3.94 | 3228 | A | 0.3228 | 3732 | A | 0.3732
| 14 | MeV | 0.10606 | 17.8 | 1.73 | 19.53 | 4.16 | um | 4.16 | 3307 | A | 0.3307 | 3859 | A | 0.3859
| 15 | MeV | 0.11364 | 18.52 | 1.649 | 20.169 | 4.38 | um | 4.38 | 3379 | A | 0.3379 | 3976 | A | 0.3976
| 16 | MeV | 0.12121 | 19.23 | 1.576 | 20.806 | 4.58 | um | 4.58 | 3446 | A | 0.3446 | 4085 | A | 0.4085
| 17 | MeV | 0.12879 | 19.93 | 1.51 | 21.44 | 4.79 | um | 4.79 | 3507 | A | 0.3507 | 4187 | A | 0.4187
| 18 | MeV | 0.13636 | 20.6 | 1.45 | 22.05 | 4.98 | um | 4.98 | 3563 | A | 0.3563 | 4283 | A | 0.4283
| 20 | MeV | 0.15152 | 21.92 | 1.344 | 23.264 | 5.36 | um | 5.36 | 3682 | A | 0.3682 | 4457 | A | 0.4457
| 22.5 | MeV | 0.17045 | 23.48 | 1.234 | 24.714 | 5.8 | um | 5.8 | 3820 | A | 0.382 | 4649 | A | 0.4649
| 25 | MeV | 0.18939 | 24.95 | 1.143 | 26.093 | 6.23 | um | 6.23 | 3937 | A | 0.3937 | 4817 | A | 0.4817
| 27.5 | MeV | 0.20833 | 26.35 | 1.065 | 27.415 | 6.63 | um | 6.63 | 4039 | A | 0.4039 | 4966 | A | 0.4966
| 30 | MeV | 0.22727 | 27.66 | 0.9984 | 28.6584 | 7.01 | um | 7.01 | 4128 | A | 0.4128 | 5099 | A | 0.5099
| 32.5 | MeV | 0.24621 | 28.91 | 0.9403 | 29.8503 | 7.37 | um | 7.37 | 4208 | A | 0.4208 | 5219 | A | 0.5219
| 35 | MeV | 0.26515 | 30.09 | 0.8893 | 30.9793 | 7.73 | um | 7.73 | 4279 | A | 0.4279 | 5329 | A | 0.5329
| 37.5 | MeV | 0.28409 | 31.21 | 0.844 | 32.054 | 8.07 | um | 8.07 | 4344 | A | 0.4344 | 5430 | A | 0.543
| 40 | MeV | 0.30303 | 32.27 | 0.8035 | 33.0735 | 8.39 | um | 8.39 | 4403 | A | 0.4403 | 5522 | A | 0.5522
| 45 | MeV | 0.34091 | 34.24 | 0.7342 | 34.9742 | 9.03 | um | 9.03 | 4552 | A | 0.4552 | 5688 | A | 0.5688
| 50 | MeV | 0.37879 | 36.03 | 0.6768 | 36.7068 | 9.62 | um | 9.62 | 4679 | A | 0.4679 | 5833 | A | 0.5833
| 55 | MeV | 0.41667 | 37.68 | 0.6285 | 38.3085 | 10.2 | um | 10.2 | 4792 | A | 0.4792 | 5961 | A | 0.5961
| 60 | MeV | 0.45455 | 39.2 | 0.5872 | 39.7872 | 10.75 | um | 10.75 | 4892 | A | 0.4892 | 6076 | A | 0.6076
| 65 | MeV | 0.49242 | 40.62 | 0.5515 | 41.1715 | 11.28 | um | 11.28 | 4982 | A | 0.4982 | 6180 | A | 0.618
| 70 | MeV | 0.5303 | 41.94 | 0.5202 | 42.4602 | 11.79 | um | 11.79 | 5064 | A | 0.5064 | 6275 | A | 0.6275
| 80 | MeV | 0.60606 | 44.34 | 0.4679 | 44.8079 | 12.78 | um | 12.78 | 5302 | A | 0.5302 | 6443 | A | 0.6443
| 90 | MeV | 0.68182 | 46.49 | 0.4259 | 46.9159 | 13.71 | um | 13.71 | 5506 | A | 0.5506 | 6588 | A | 0.6588
| 100 | MeV | 0.75758 | 48.43 | 0.3914 | 48.8214 | 14.61 | um | 14.61 | 5686 | A | 0.5686 | 6716 | A | 0.6716
| 110 | MeV | 0.83333 | 50.2 | 0.3625 | 50.5625 | 15.48 | um | 15.48 | 5846 | A | 0.5846 | 6831 | A | 0.6831
| 120 | MeV | 0.90909 | 51.82 | 0.3378 | 52.1578 | 16.32 | um | 16.32 | 5992 | A | 0.5992 | 6934 | A | 0.6934
| 130 | MeV | 0.98485 | 53.31 | 0.3165 | 53.6265 | 17.13 | um | 17.13 | 6125 | A | 0.6125 | 7028 | A | 0.7028
| 140 | MeV | 1.0606 | 54.68 | 0.298 | 54.978 | 17.92 | um | 17.92 | 6248 | A | 0.6248 | 7115 | A | 0.7115
| 150 | MeV | 1.1364 | 55.96 | 0.2816 | 56.2416 | 18.69 | um | 18.69 | 6362 | A | 0.6362 | 7195 | A | 0.7195
| 160 | MeV | 1.2121 | 57.15 | 0.2671 | 57.4171 | 19.45 | um | 19.45 | 6469 | A | 0.6469 | 7270 | A | 0.727
| 170 | MeV | 1.2879 | 58.25 | 0.2541 | 58.5041 | 20.19 | um | 20.19 | 6570 | A | 0.657 | 7340 | A | 0.734
| 180 | MeV | 1.3636 | 59.28 | 0.2424 | 59.5224 | 20.92 | um | 20.92 | 6666 | A | 0.6666 | 7406 | A | 0.7406
| 200 | MeV | 1.5152 | 61.13 | 0.2222 | 61.3522 | 22.35 | um | 22.35 | 6990 | A | 0.699 | 7528 | A | 0.7528
| 225 | MeV | 1.7045 | 63.12 | 0.2015 | 63.3215 | 24.07 | um | 24.07 | 7431 | A | 0.7431 | 7664 | A | 0.7664
| 250 | MeV | 1.8939 | 64.8 | 0.1846 | 64.9846 | 25.75 | um | 25.75 | 7824 | A | 0.7824 | 7786 | A | 0.7786
| 275 | MeV | 2.0833 | 66.26 | 0.1705 | 66.4305 | 27.39 | um | 27.39 | 8181 | A | 0.8181 | 7897 | A | 0.7897
| 300 | MeV | 2.2727 | 67.14 | 0.1585 | 67.2985 | 29 | um | 29 | 8510 | A | 0.851 | 8000 | A | 0.8
| 325 | MeV | 2.4621 | 67.53 | 0.1482 | 67.6782 | 30.6 | um | 30.6 | 8820 | A | 0.882 | 8097 | A | 0.8097
| 350 | MeV | 2.6515 | 68.1 | 0.1392 | 68.2392 | 32.18 | um | 32.18 | 9116 | A | 0.9116 | 8188 | A | 0.8188
| 375 | MeV | 2.8409 | 68.53 | 0.1313 | 68.6613 | 33.75 | um | 33.75 | 9397 | A | 0.9397 | 8274 | A | 0.8274
| 400 | MeV | 3.0303 | 68.85 | 0.1243 | 68.9743 | 35.32 | um | 35.32 | 9668 | A | 0.9668 | 8357 | A | 0.8357
| 450 | MeV | 3.4091 | 69.19 | 0.1125 | 69.3025 | 38.43 | um | 38.43 | 1.06 | um | 1.06 | 8513 | A | 0.8513
| 500 | MeV | 3.7879 | 69.24 | 0.1029 | 69.3429 | 41.54 | um | 41.54 | 1.15 | um | 1.15 | 8660 | A | 0.866
| 550 | MeV | 4.1667 | 69.07 | 0.09484 | 69.1648 | 44.65 | um | 44.65 | 1.24 | um | 1.24 | 8799 | A | 0.8799
| 600 | MeV | 4.5455 | 68.73 | 0.08804 | 68.818 | 47.77 | um | 47.77 | 1.31 | um | 1.31 | 8932 | A | 0.8932
| 650 | MeV | 4.9242 | 68.26 | 0.0822 | 68.3422 | 50.91 | um | 50.91 | 1.39 | um | 1.39 | 9062 | A | 0.9062
| 700 | MeV | 5.303 | 67.7 | 0.07714 | 67.7771 | 54.07 | um | 54.07 | 1.46 | um | 1.46 | 9188 | A | 0.9188
| 800 | MeV | 6.0606 | 66.4 | 0.06877 | 66.4688 | 60.49 | um | 60.49 | 1.72 | um | 1.72 | 9432 | A | 0.9432
| 900 | MeV | 6.8182 | 64.95 | 0.06212 | 65.0121 | 67.05 | um | 67.05 | 1.96 | um | 1.96 | 9671 | A | 0.9671
| 1 | GeV | 7.5758 | 63.44 | 0.05671 | 63.4967 | 73.75 | um | 73.75 | 2.18 | um | 2.18 | 9908 | A | 0.9908
| 1.1 | GeV | 8.3333 | 61.92 | 0.05221 | 61.9722 | 80.62 | um | 80.62 | 2.39 | um | 2.39 | 1.01 | um | 1.01
| 1.2 | GeV | 9.0909 | 60.42 | 0.04841 | 60.4684 | 87.66 | um | 87.66 | 2.59 | um | 2.59 | 1.04 | um | 1.04
| 1.3 | GeV | 9.8485 | 58.96 | 0.04516 | 59.0052 | 94.87 | um | 94.87 | 2.78 | um | 2.78 | 1.06 | um | 1.06
| 1.4 | GeV | 10.6061 | 57.55 | 0.04233 | 57.5923 | 102.27 | um | 102.27 | 2.97 | um | 2.97 | 1.09 | um | 1.09
| 1.5 | GeV | 11.3636 | 56.18 | 0.03986 | 56.2199 | 109.84 | um | 109.84 | 3.16 | um | 3.16 | 1.11 | um | 1.11
| 1.6 | GeV | 12.1212 | 54.87 | 0.03767 | 54.9077 | 117.59 | um | 117.59 | 3.35 | um | 3.35 | 1.13 | um | 1.13
| 1.7 | GeV | 12.8788 | 53.62 | 0.03573 | 53.6557 | 125.53 | um | 125.53 | 3.53 | um | 3.53 | 1.16 | um | 1.16
| 1.8 | GeV | 13.6364 | 52.41 | 0.03398 | 52.444 | 133.65 | um | 133.65 | 3.72 | um | 3.72 | 1.19 | um | 1.19
| 2 | GeV | 15.1515 | 50.15 | 0.03099 | 50.181 | 150.45 | um | 150.45 | 4.41 | um | 4.41 | 1.24 | um | 1.24
| 2.25 | GeV | 17.0455 | 47.57 | 0.02794 | 47.5979 | 172.5 | um | 172.5 | 5.41 | um | 5.41 | 1.31 | um | 1.31
| 2.5 | GeV | 18.9394 | 45.24 | 0.02546 | 45.2655 | 195.71 | um | 195.71 | 6.33 | um | 6.33 | 1.38 | um | 1.38
| 2.75 | GeV | 20.8333 | 43.13 | 0.02341 | 43.1534 | 220.09 | um | 220.09 | 7.21 | um | 7.21 | 1.46 | um | 1.46
| 3 | GeV | 22.7273 | 41.2 | 0.02168 | 41.2217 | 245.63 | um | 245.63 | 8.07 | um | 8.07 | 1.54 | um | 1.54
| 3.25 | GeV | 24.6212 | 39.44 | 0.0202 | 39.4602 | 272.35 | um | 272.35 | 8.91 | um | 8.91 | 1.62 | um | 1.62
| 3.5 | GeV | 26.5152 | 37.82 | 0.01892 | 37.8389 | 300.23 | um | 300.23 | 9.75 | um | 9.75 | 1.71 | um | 1.71
| 3.75 | GeV | 28.4091 | 36.34 | 0.0178 | 36.3578 | 329.27 | um | 329.27 | 10.58 | um | 10.58 | 1.8 | um | 1.8
| 4 | GeV | 30.303 | 34.99 | 0.01681 | 35.0068 | 359.47 | um | 359.47 | 11.41 | um | 11.41 | 1.89 | um | 1.89
| 4.5 | GeV | 34.0909 | 32.63 | 0.01514 | 32.6451 | 423.21 | um | 423.21 | 14.55 | um | 14.55 | 2.09 | um | 2.09
| 5 | GeV | 37.8788 | 30.6 | 0.01378 | 30.6138 | 491.38 | um | 491.38 | 17.46 | um | 17.46 | 2.31 | um | 2.31
| 5.5 | GeV | 41.6667 | 28.84 | 0.01266 | 28.8527 | 563.88 | um | 563.88 | 20.25 | um | 20.25 | 2.54 | um | 2.54
| 6 | GeV | 45.4545 | 27.3 | 0.01171 | 27.3117 | 640.65 | um | 640.65 | 22.98 | um | 22.98 | 2.78 | um | 2.78
| 6.5 | GeV | 49.2424 | 25.93 | 0.01091 | 25.9409 | 721.6 | um | 721.6 | 25.68 | um | 25.68 | 3.04 | um | 3.04
| 7 | GeV | 53.0303 | 24.72 | 0.01021 | 24.7302 | 806.66 | um | 806.66 | 28.37 | um | 28.37 | 3.31 | um | 3.31
| 8 | GeV | 60.6061 | 22.66 | 0.009057 | 22.6691 | 988.72 | um | 988.72 | 38.32 | um | 38.32 | 3.88 | um | 3.88
| 9 | GeV | 68.1818 | 20.96 | 0.00815 | 20.9682 | 1.19 | mm | 1190 | 47.45 | um | 47.45 | 4.49 | um | 4.49
| 10 | GeV | 75.7576 | 19.55 | 0.007414 | 19.5574 | 1.4 | mm | 1400 | 56.21 | um | 56.21 | 5.16 | um | 5.16
| 11 | GeV | 83.3333 | 18.35 | 0.006806 | 18.3568 | 1.63 | mm | 1630 | 64.78 | um | 64.78 | 5.86 | um | 5.86
| 12 | GeV | 90.9091 | 17.32 | 0.006293 | 17.3263 | 1.87 | mm | 1870 | 73.25 | um | 73.25 | 6.6 | um | 6.6
| 13 | GeV | 98.4848 | 16.42 | 0.005856 | 16.4259 | 2.12 | mm | 2120 | 81.69 | um | 81.69 | 7.37 | um | 7.37
| 14 | GeV | 106.0606 | 15.64 | 0.005477 | 15.6455 | 2.39 | mm | 2390 | 90.11 | um | 90.11 | 8.18 | um | 8.18
| 15 | GeV | 113.6364 | 14.95 | 0.005147 | 14.9551 | 2.67 | mm | 2670 | 98.54 | um | 98.54 | 9.03 | um | 9.03
| 16 | GeV | 121.2121 | 14.33 | 0.004856 | 14.3349 | 2.97 | mm | 2970 | 106.99 | um | 106.99 | 9.91 | um | 9.91
| 17 | GeV | 128.7879 | 13.78 | 0.004597 | 13.7846 | 3.28 | mm | 3280 | 115.45 | um | 115.45 | 10.81 | um | 10.81
| 18 | GeV | 136.3636 | 13.28 | 0.004365 | 13.2844 | 3.59 | mm | 3590 | 123.94 | um | 123.94 | 11.75 | um | 11.75
| 20 | GeV | 151.5152 | 12.42 | 0.003969 | 12.424 | 4.26 | mm | 4260 | 156.13 | um | 156.13 | 13.71 | um | 13.71
| 22.5 | GeV | 170.4545 | 11.53 | 0.003567 | 11.5336 | 5.16 | mm | 5160 | 201.5 | um | 201.5 | 16.31 | um | 16.31
| 25 | GeV | 189.3939 | 10.8 | 0.003242 | 10.8032 | 6.13 | mm | 6130 | 243.43 | um | 243.43 | 19.06 | um | 19.06
| 27.5 | GeV | 208.3333 | 10.2 | 0.002974 | 10.203 | 7.16 | mm | 7160 | 283.46 | um | 283.46 | 21.94 | um | 21.94
| 30 | GeV | 227.2727 | 9.685 | 0.002748 | 9.6877 | 8.24 | mm | 8240 | 322.29 | um | 322.29 | 24.96 | um | 24.96
| 32.5 | GeV | 246.2121 | 9.249 | 0.002555 | 9.2516 | 9.38 | mm | 9380 | 360.28 | um | 360.28 | 28.08 | um | 28.08
| 35 | GeV | 265.1515 | 8.872 | 0.002388 | 8.8744 | 10.57 | mm | 10570 | 397.64 | um | 397.64 | 31.31 | um | 31.31
| 37.5 | GeV | 284.0909 | 8.543 | 0.002243 | 8.5452 | 11.8 | mm | 11800 | 434.47 | um | 434.47 | 34.64 | um | 34.64
| 40 | GeV | 303.0303 | 8.254 | 0.002115 | 8.2561 | 13.09 | mm | 13090 | 470.86 | um | 470.86 | 38.06 | um | 38.06
| 45 | GeV | 340.9091 | 7.769 | 0.0019 | 7.7709 | 15.78 | mm | 15780 | 605.48 | um | 605.48 | 45.12 | um | 45.12
| 50 | GeV | 378.7879 | 7.381 | 0.001726 | 7.3827 | 18.62 | mm | 18620 | 727.06 | um | 727.06 | 52.44 | um | 52.44
| 55 | GeV | 416.6667 | 7.063 | 0.001582 | 7.0646 | 21.61 | mm | 21610 | 840.72 | um | 840.72 | 59.99 | um | 59.99
| 60 | GeV | 454.5455 | 6.799 | 0.001461 | 6.8005 | 24.71 | mm | 24710 | 948.81 | um | 948.81 | 67.71 | um | 67.71
| 65 | GeV | 492.4242 | 6.577 | 0.001358 | 6.5784 | 27.94 | mm | 27940 | 1.05 | mm | 1050 | 75.58 | um | 75.58
| 70 | GeV | 530.303 | 6.388 | 0.001269 | 6.3893 | 31.26 | mm | 31260 | 1.15 | mm | 1150 | 83.56 | um | 83.56
| 80 | GeV | 606.0606 | 6.085 | 0.001123 | 6.0861 | 38.17 | mm | 38170 | 1.51 | mm | 1510 | 99.78 | um | 99.78
| 90 | GeV | 681.8182 | 5.854 | 0.001008 | 5.855 | 45.39 | mm | 45390 | 1.82 | mm | 1820 | 116.22 | um | 116.22
| 100 | GeV | 757.5758 | 5.675 | 0.0009149 | 5.6759 | 52.86 | mm | 52860 | 2.11 | mm | 2110 | 132.75 | um | 132.75
| 110 | GeV | 833.3333 | 5.534 | 0.0008383 | 5.5348 | 60.55 | mm | 60550 | 2.37 | mm | 2370 | 149.29 | um | 149.29
| 120 | GeV | 909.0909 | 5.42 | 0.0007739 | 5.4208 | 68.42 | mm | 68420 | 2.62 | mm | 2620 | 165.77 | um | 165.77
| 130 | GeV | 984.8485 | 5.328 | 0.000719 | 5.3287 | 76.43 | mm | 76430 | 2.86 | mm | 2860 | 182.15 | um | 182.15
228 | 132 | GeV | 1000 | 5.313 | 0.0007089 | 5.3137 | 78.05 | mm | 78050 | 2.86 | mm | 2860 | 185.4 | um | 185.4

## srim132Xe_Al
1 | 2 | 3 | 4 | 5 | 6 | 7 | 8 | 9 | 10 | 11 | 12 | 13 | 14 | 15 | 16
2 | "SRIMfit"data table | [9 empty] | please fill in |  | from SRIM output
3 | SRIM ver= | SRIM-2013.00 |  | Gas? |  | == Target Composition == |  |  |  |  | please change in |  | for appropriate value/formula
4 | Ion Z= | 54 |  |  | Atom | Atom | Atomic | Mass |  | Multiply Stopping by ; for Stopping Units
5 | Ion A= | 132 | amu |  | Name | Numb | [%] | [%] | unitID | Cnv. Factor |  |  |  | ThisWSname | srim132Xe_Al
6 | Target= | Al | short name |  | Al | 13 | 100 | 100 | 1 | 27.019 | eV / Angstrom |  |  | Corded | Ayoshida.RIKEN 2015.07
7 |  | Aluminum | [6 empty] | 2 | 270.19 | keV / micron
8 | Trg.Dens= | 2.702 | g/cm3 | [5 empty] | 3 | 270.19 | MeV / mm
9 |  | 6.0305e+22 | atoms/cm3 | [5 empty] | 4 | 1 | keV / (ug/cm2)
10 | BraggCrct= | 0% | [6 empty] | 5 | 1 | MeV / (mg/cm2)
11 |  | row# | SRIM E range | [5 empty] | 6 | 1000 | keV / (mg/cm2)
12 | Emin= | 20 | 1.32 | 10eV/A |  |  |  |  | 7 | 44.804 | eV / (1E15 atoms/cm2)
13 | Emax= | 228 | 132000000 | 1GeV/A |  |  |  |  | 8 | 0.04044 | L.S.S. reduced unit
14 | if Gas; Ptbl = |  | Pa |  |  |  | 100 | 100 | 0 | == 5 : MeV/(mg/cm2)
15 | if Gas; Ttbl = |  | degC
16 |  |  |  |  | SRIM Stopping Power Unit = [MeV/(mg/cm2)]
17 | Ion |  |  | dE/dx Elec | dE/dx Nucl | dE/dx tot | Projected |  |  | Longitudinal |  |  | Lateral
18 | Energy |  | [MeV/u] | [MeV/(mg/cm2)] |  |  | Range |  | [um] | Straggling |  | [um] | Straggling |  | [um]
19
20 | 1.4 | keV | 1.0606e-05 | 0.1614 | 2.299 | 2.4604 | 39 | A | 0.0039 | 13 | A | 0.0013 | 10 | A | 0.001
| 1.5 | keV | 1.1364e-05 | 0.167 | 2.377 | 2.544 | 40 | A | 0.004 | 14 | A | 0.0014 | 10 | A | 0.001
| 1.6 | keV | 1.2121e-05 | 0.1725 | 2.452 | 2.6245 | 41 | A | 0.0041 | 14 | A | 0.0014 | 10 | A | 0.001
| 1.7 | keV | 1.2879e-05 | 0.1778 | 2.524 | 2.7018 | 42 | A | 0.0042 | 14 | A | 0.0014 | 10 | A | 0.001
| 1.8 | keV | 1.3636e-05 | 0.183 | 2.593 | 2.776 | 44 | A | 0.0044 | 15 | A | 0.0015 | 11 | A | 0.0011
| 2 | keV | 1.5152e-05 | 0.1929 | 2.724 | 2.9169 | 46 | A | 0.0046 | 15 | A | 0.0015 | 11 | A | 0.0011
| 2.25 | keV | 1.7045e-05 | 0.2046 | 2.875 | 3.0796 | 48 | A | 0.0048 | 16 | A | 0.0016 | 12 | A | 0.0012
| 2.5 | keV | 1.8939e-05 | 0.2156 | 3.015 | 3.2306 | 51 | A | 0.0051 | 17 | A | 0.0017 | 12 | A | 0.0012
| 2.75 | keV | 2.0833e-05 | 0.2261 | 3.146 | 3.3721 | 53 | A | 0.0053 | 18 | A | 0.0018 | 13 | A | 0.0013
| 3 | keV | 2.2727e-05 | 0.2362 | 3.269 | 3.5052 | 55 | A | 0.0055 | 18 | A | 0.0018 | 13 | A | 0.0013
| 3.25 | keV | 2.4621e-05 | 0.2458 | 3.384 | 3.6298 | 57 | A | 0.0057 | 19 | A | 0.0019 | 14 | A | 0.0014
| 3.5 | keV | 2.6515e-05 | 0.2551 | 3.493 | 3.7481 | 60 | A | 0.006 | 19 | A | 0.0019 | 14 | A | 0.0014
| 3.75 | keV | 2.8409e-05 | 0.2641 | 3.596 | 3.8601 | 62 | A | 0.0062 | 20 | A | 0.002 | 15 | A | 0.0015
| 4 | keV | 3.0303e-05 | 0.2727 | 3.695 | 3.9677 | 64 | A | 0.0064 | 21 | A | 0.0021 | 15 | A | 0.0015
| 4.5 | keV | 3.4091e-05 | 0.2893 | 3.878 | 4.1673 | 67 | A | 0.0067 | 22 | A | 0.0022 | 16 | A | 0.0016
| 5 | keV | 3.7879e-05 | 0.3049 | 4.046 | 4.3509 | 71 | A | 0.0071 | 23 | A | 0.0023 | 17 | A | 0.0017
| 5.5 | keV | 4.1667e-05 | 0.3198 | 4.201 | 4.5208 | 75 | A | 0.0075 | 24 | A | 0.0024 | 17 | A | 0.0017
| 6 | keV | 4.5455e-05 | 0.334 | 4.345 | 4.679 | 78 | A | 0.0078 | 25 | A | 0.0025 | 18 | A | 0.0018
| 6.5 | keV | 4.9242e-05 | 0.3477 | 4.479 | 4.8267 | 81 | A | 0.0081 | 25 | A | 0.0025 | 19 | A | 0.0019
| 7 | keV | 5.303e-05 | 0.3608 | 4.605 | 4.9658 | 84 | A | 0.0084 | 26 | A | 0.0026 | 20 | A | 0.002
| 8 | keV | 6.0606e-05 | 0.3857 | 4.835 | 5.2207 | 91 | A | 0.0091 | 28 | A | 0.0028 | 21 | A | 0.0021
| 9 | keV | 6.8182e-05 | 0.4091 | 5.042 | 5.4511 | 96 | A | 0.0096 | 29 | A | 0.0029 | 22 | A | 0.0022
| 10 | keV | 7.5758e-05 | 0.4312 | 5.229 | 5.6602 | 102 | A | 0.0102 | 31 | A | 0.0031 | 23 | A | 0.0023
| 11 | keV | 8.3333e-05 | 0.4523 | 5.399 | 5.8513 | 108 | A | 0.0108 | 32 | A | 0.0032 | 24 | A | 0.0024
| 12 | keV | 9.0909e-05 | 0.4724 | 5.556 | 6.0284 | 113 | A | 0.0113 | 34 | A | 0.0034 | 25 | A | 0.0025
| 13 | keV | 9.8485e-05 | 0.4917 | 5.7 | 6.1917 | 118 | A | 0.0118 | 35 | A | 0.0035 | 27 | A | 0.0027
| 14 | keV | 0.00010606 | 0.5103 | 5.834 | 6.3443 | 123 | A | 0.0123 | 36 | A | 0.0036 | 28 | A | 0.0028
| 15 | keV | 0.00011364 | 0.5282 | 5.959 | 6.4872 | 128 | A | 0.0128 | 37 | A | 0.0037 | 29 | A | 0.0029
| 16 | keV | 0.00012121 | 0.5455 | 6.076 | 6.6215 | 133 | A | 0.0133 | 39 | A | 0.0039 | 30 | A | 0.003
| 17 | keV | 0.00012879 | 0.5623 | 6.186 | 6.7483 | 138 | A | 0.0138 | 40 | A | 0.004 | 30 | A | 0.003
| 18 | keV | 0.00013636 | 0.5786 | 6.289 | 6.8676 | 143 | A | 0.0143 | 41 | A | 0.0041 | 31 | A | 0.0031
| 20 | keV | 0.00015152 | 0.6099 | 6.479 | 7.0889 | 152 | A | 0.0152 | 43 | A | 0.0043 | 33 | A | 0.0033
| 22.5 | keV | 0.00017045 | 0.6469 | 6.689 | 7.3359 | 163 | A | 0.0163 | 46 | A | 0.0046 | 35 | A | 0.0035
| 25 | keV | 0.00018939 | 0.6819 | 6.874 | 7.5559 | 174 | A | 0.0174 | 48 | A | 0.0048 | 38 | A | 0.0038
| 27.5 | keV | 0.00020833 | 0.7151 | 7.039 | 7.7541 | 184 | A | 0.0184 | 51 | A | 0.0051 | 40 | A | 0.004
| 30 | keV | 0.00022727 | 0.7469 | 7.188 | 7.9349 | 195 | A | 0.0195 | 53 | A | 0.0053 | 42 | A | 0.0042
| 32.5 | keV | 0.00024621 | 0.7774 | 7.322 | 8.0994 | 205 | A | 0.0205 | 55 | A | 0.0055 | 44 | A | 0.0044
| 35 | keV | 0.00026515 | 0.8068 | 7.444 | 8.2508 | 215 | A | 0.0215 | 57 | A | 0.0057 | 45 | A | 0.0045
| 37.5 | keV | 0.00028409 | 0.8351 | 7.555 | 8.3901 | 224 | A | 0.0224 | 60 | A | 0.006 | 47 | A | 0.0047
| 40 | keV | 0.00030303 | 0.8625 | 7.657 | 8.5195 | 234 | A | 0.0234 | 62 | A | 0.0062 | 49 | A | 0.0049
| 45 | keV | 0.00034091 | 0.9148 | 7.837 | 8.7518 | 253 | A | 0.0253 | 66 | A | 0.0066 | 53 | A | 0.0053
| 50 | keV | 0.00037879 | 0.9643 | 7.991 | 8.9553 | 271 | A | 0.0271 | 70 | A | 0.007 | 56 | A | 0.0056
| 55 | keV | 0.00041667 | 1.011 | 8.123 | 9.134 | 289 | A | 0.0289 | 74 | A | 0.0074 | 59 | A | 0.0059
| 60 | keV | 0.00045455 | 1.056 | 8.239 | 9.295 | 307 | A | 0.0307 | 77 | A | 0.0077 | 63 | A | 0.0063
| 65 | keV | 0.00049242 | 1.099 | 8.339 | 9.438 | 325 | A | 0.0325 | 81 | A | 0.0081 | 66 | A | 0.0066
| 70 | keV | 0.0005303 | 1.141 | 8.427 | 9.568 | 342 | A | 0.0342 | 85 | A | 0.0085 | 69 | A | 0.0069
| 80 | keV | 0.00060606 | 1.22 | 8.574 | 9.794 | 376 | A | 0.0376 | 92 | A | 0.0092 | 75 | A | 0.0075
| 90 | keV | 0.00068182 | 1.294 | 8.687 | 9.981 | 410 | A | 0.041 | 99 | A | 0.0099 | 81 | A | 0.0081
| 100 | keV | 0.00075758 | 1.364 | 8.777 | 10.141 | 443 | A | 0.0443 | 105 | A | 0.0105 | 86 | A | 0.0086
| 110 | keV | 0.00083333 | 1.43 | 8.846 | 10.276 | 475 | A | 0.0475 | 112 | A | 0.0112 | 92 | A | 0.0092
| 120 | keV | 0.00090909 | 1.494 | 8.9 | 10.394 | 508 | A | 0.0508 | 118 | A | 0.0118 | 97 | A | 0.0097
| 130 | keV | 0.00098485 | 1.555 | 8.94 | 10.495 | 539 | A | 0.0539 | 124 | A | 0.0124 | 103 | A | 0.0103
| 140 | keV | 0.0010606 | 1.614 | 8.971 | 10.585 | 571 | A | 0.0571 | 130 | A | 0.013 | 108 | A | 0.0108
| 150 | keV | 0.0011364 | 1.67 | 8.992 | 10.662 | 603 | A | 0.0603 | 137 | A | 0.0137 | 113 | A | 0.0113
| 160 | keV | 0.0012121 | 1.725 | 9.006 | 10.731 | 634 | A | 0.0634 | 143 | A | 0.0143 | 118 | A | 0.0118
| 170 | keV | 0.0012879 | 1.778 | 9.013 | 10.791 | 665 | A | 0.0665 | 148 | A | 0.0148 | 123 | A | 0.0123
| 180 | keV | 0.0013636 | 1.83 | 9.015 | 10.845 | 696 | A | 0.0696 | 154 | A | 0.0154 | 128 | A | 0.0128
| 200 | keV | 0.0015152 | 1.929 | 9.006 | 10.935 | 758 | A | 0.0758 | 166 | A | 0.0166 | 138 | A | 0.0138
| 225 | keV | 0.0017045 | 2.046 | 8.976 | 11.022 | 835 | A | 0.0835 | 180 | A | 0.018 | 150 | A | 0.015
| 250 | keV | 0.0018939 | 2.156 | 8.93 | 11.086 | 912 | A | 0.0912 | 194 | A | 0.0194 | 162 | A | 0.0162
| 275 | keV | 0.0020833 | 2.291 | 8.873 | 11.164 | 988 | A | 0.0988 | 208 | A | 0.0208 | 174 | A | 0.0174
| 300 | keV | 0.0022727 | 2.448 | 8.809 | 11.257 | 1064 | A | 0.1064 | 221 | A | 0.0221 | 185 | A | 0.0185
| 325 | keV | 0.0024621 | 2.588 | 8.74 | 11.328 | 1139 | A | 0.1139 | 234 | A | 0.0234 | 196 | A | 0.0196
| 350 | keV | 0.0026515 | 2.713 | 8.666 | 11.379 | 1214 | A | 0.1214 | 247 | A | 0.0247 | 208 | A | 0.0208
| 375 | keV | 0.0028409 | 2.823 | 8.59 | 11.413 | 1289 | A | 0.1289 | 260 | A | 0.026 | 218 | A | 0.0218
| 400 | keV | 0.0030303 | 2.922 | 8.512 | 11.434 | 1364 | A | 0.1364 | 272 | A | 0.0272 | 229 | A | 0.0229
| 450 | keV | 0.0034091 | 3.09 | 8.355 | 11.445 | 1514 | A | 0.1514 | 297 | A | 0.0297 | 251 | A | 0.0251
| 500 | keV | 0.0037879 | 3.226 | 8.197 | 11.423 | 1664 | A | 0.1664 | 321 | A | 0.0321 | 272 | A | 0.0272
| 550 | keV | 0.0041667 | 3.339 | 8.041 | 11.38 | 1815 | A | 0.1815 | 345 | A | 0.0345 | 293 | A | 0.0293
| 600 | keV | 0.0045455 | 3.437 | 7.889 | 11.326 | 1967 | A | 0.1967 | 369 | A | 0.0369 | 313 | A | 0.0313
| 650 | keV | 0.0049242 | 3.523 | 7.741 | 11.264 | 2120 | A | 0.212 | 392 | A | 0.0392 | 334 | A | 0.0334
| 700 | keV | 0.005303 | 3.602 | 7.598 | 11.2 | 2275 | A | 0.2275 | 415 | A | 0.0415 | 354 | A | 0.0354
| 800 | keV | 0.0060606 | 3.745 | 7.325 | 11.07 | 2587 | A | 0.2587 | 462 | A | 0.0462 | 395 | A | 0.0395
| 900 | keV | 0.0068182 | 3.879 | 7.072 | 10.951 | 2903 | A | 0.2903 | 507 | A | 0.0507 | 435 | A | 0.0435
| 1 | MeV | 0.0075758 | 4.01 | 6.837 | 10.847 | 3223 | A | 0.3223 | 552 | A | 0.0552 | 476 | A | 0.0476
| 1.1 | MeV | 0.0083333 | 4.141 | 6.619 | 10.76 | 3547 | A | 0.3547 | 596 | A | 0.0596 | 516 | A | 0.0516
| 1.2 | MeV | 0.0090909 | 4.274 | 6.416 | 10.69 | 3874 | A | 0.3874 | 639 | A | 0.0639 | 556 | A | 0.0556
| 1.3 | MeV | 0.0098485 | 4.409 | 6.227 | 10.636 | 4203 | A | 0.4203 | 682 | A | 0.0682 | 596 | A | 0.0596
| 1.4 | MeV | 0.010606 | 4.545 | 6.05 | 10.595 | 4534 | A | 0.4534 | 723 | A | 0.0723 | 636 | A | 0.0636
| 1.5 | MeV | 0.011364 | 4.684 | 5.885 | 10.569 | 4866 | A | 0.4866 | 764 | A | 0.0764 | 675 | A | 0.0675
| 1.6 | MeV | 0.012121 | 4.824 | 5.729 | 10.553 | 5200 | A | 0.52 | 804 | A | 0.0804 | 715 | A | 0.0715
| 1.7 | MeV | 0.012879 | 4.965 | 5.584 | 10.549 | 5534 | A | 0.5534 | 843 | A | 0.0843 | 754 | A | 0.0754
| 1.8 | MeV | 0.013636 | 5.107 | 5.446 | 10.553 | 5869 | A | 0.5869 | 881 | A | 0.0881 | 793 | A | 0.0793
| 2 | MeV | 0.015152 | 5.391 | 5.194 | 10.585 | 6538 | A | 0.6538 | 957 | A | 0.0957 | 870 | A | 0.087
| 2.25 | MeV | 0.017045 | 5.746 | 4.915 | 10.661 | 7372 | A | 0.7372 | 1049 | A | 0.1049 | 964 | A | 0.0964
| 2.5 | MeV | 0.018939 | 6.097 | 4.669 | 10.766 | 8201 | A | 0.8201 | 1134 | A | 0.1134 | 1055 | A | 0.1055
| 2.75 | MeV | 0.020833 | 6.441 | 4.451 | 10.892 | 9023 | A | 0.9023 | 1215 | A | 0.1215 | 1145 | A | 0.1145
| 3 | MeV | 0.022727 | 6.777 | 4.255 | 11.032 | 9836 | A | 0.9836 | 1291 | A | 0.1291 | 1231 | A | 0.1231
| 3.25 | MeV | 0.024621 | 7.104 | 4.078 | 11.182 | 1.06 | um | 1.06 | 1363 | A | 0.1363 | 1315 | A | 0.1315
| 3.5 | MeV | 0.026515 | 7.422 | 3.918 | 11.34 | 1.14 | um | 1.14 | 1431 | A | 0.1431 | 1396 | A | 0.1396
| 3.75 | MeV | 0.028409 | 7.731 | 3.772 | 11.503 | 1.22 | um | 1.22 | 1496 | A | 0.1496 | 1475 | A | 0.1475
| 4 | MeV | 0.030303 | 8.03 | 3.638 | 11.668 | 1.3 | um | 1.3 | 1557 | A | 0.1557 | 1551 | A | 0.1551
| 4.5 | MeV | 0.034091 | 8.602 | 3.401 | 12.003 | 1.45 | um | 1.45 | 1676 | A | 0.1676 | 1696 | A | 0.1696
| 5 | MeV | 0.037879 | 9.14 | 3.197 | 12.337 | 1.6 | um | 1.6 | 1784 | A | 0.1784 | 1832 | A | 0.1832
| 5.5 | MeV | 0.041667 | 9.65 | 3.02 | 12.67 | 1.74 | um | 1.74 | 1883 | A | 0.1883 | 1960 | A | 0.196
| 6 | MeV | 0.045455 | 10.13 | 2.864 | 12.994 | 1.88 | um | 1.88 | 1973 | A | 0.1973 | 2081 | A | 0.2081
| 6.5 | MeV | 0.049242 | 10.6 | 2.725 | 13.325 | 2.02 | um | 2.02 | 2056 | A | 0.2056 | 2195 | A | 0.2195
| 7 | MeV | 0.05303 | 11.04 | 2.602 | 13.642 | 2.15 | um | 2.15 | 2132 | A | 0.2132 | 2302 | A | 0.2302
| 8 | MeV | 0.060606 | 11.88 | 2.389 | 14.269 | 2.41 | um | 2.41 | 2284 | A | 0.2284 | 2502 | A | 0.2502
| 9 | MeV | 0.068182 | 12.68 | 2.212 | 14.892 | 2.66 | um | 2.66 | 2416 | A | 0.2416 | 2682 | A | 0.2682
| 10 | MeV | 0.075758 | 13.45 | 2.063 | 15.513 | 2.9 | um | 2.9 | 2531 | A | 0.2531 | 2846 | A | 0.2846
| 11 | MeV | 0.083333 | 14.2 | 1.935 | 16.135 | 3.13 | um | 3.13 | 2634 | A | 0.2634 | 2996 | A | 0.2996
| 12 | MeV | 0.090909 | 14.93 | 1.824 | 16.754 | 3.36 | um | 3.36 | 2726 | A | 0.2726 | 3133 | A | 0.3133
| 13 | MeV | 0.098485 | 15.64 | 1.726 | 17.366 | 3.57 | um | 3.57 | 2808 | A | 0.2808 | 3260 | A | 0.326
| 14 | MeV | 0.10606 | 16.35 | 1.64 | 17.99 | 3.78 | um | 3.78 | 2883 | A | 0.2883 | 3378 | A | 0.3378
| 15 | MeV | 0.11364 | 17.04 | 1.563 | 18.603 | 3.98 | um | 3.98 | 2951 | A | 0.2951 | 3487 | A | 0.3487
| 16 | MeV | 0.12121 | 17.72 | 1.493 | 19.213 | 4.17 | um | 4.17 | 3013 | A | 0.3013 | 3588 | A | 0.3588
| 17 | MeV | 0.12879 | 18.4 | 1.43 | 19.83 | 4.36 | um | 4.36 | 3070 | A | 0.307 | 3683 | A | 0.3683
| 18 | MeV | 0.13636 | 19.06 | 1.373 | 20.433 | 4.54 | um | 4.54 | 3122 | A | 0.3122 | 3772 | A | 0.3772
| 20 | MeV | 0.15152 | 20.36 | 1.273 | 21.633 | 4.89 | um | 4.89 | 3234 | A | 0.3234 | 3933 | A | 0.3933
| 22.5 | MeV | 0.17045 | 21.92 | 1.168 | 23.088 | 5.3 | um | 5.3 | 3363 | A | 0.3363 | 4110 | A | 0.411
| 25 | MeV | 0.18939 | 23.41 | 1.081 | 24.491 | 5.68 | um | 5.68 | 3471 | A | 0.3471 | 4264 | A | 0.4264
| 27.5 | MeV | 0.20833 | 24.83 | 1.008 | 25.838 | 6.05 | um | 6.05 | 3565 | A | 0.3565 | 4400 | A | 0.44
| 30 | MeV | 0.22727 | 26.19 | 0.9442 | 27.1342 | 6.4 | um | 6.4 | 3646 | A | 0.3646 | 4521 | A | 0.4521
| 32.5 | MeV | 0.24621 | 27.47 | 0.889 | 28.359 | 6.73 | um | 6.73 | 3718 | A | 0.3718 | 4629 | A | 0.4629
| 35 | MeV | 0.26515 | 28.7 | 0.8406 | 29.5406 | 7.05 | um | 7.05 | 3782 | A | 0.3782 | 4728 | A | 0.4728
| 37.5 | MeV | 0.28409 | 29.86 | 0.7976 | 30.6576 | 7.35 | um | 7.35 | 3840 | A | 0.384 | 4818 | A | 0.4818
| 40 | MeV | 0.30303 | 30.97 | 0.7592 | 31.7292 | 7.65 | um | 7.65 | 3893 | A | 0.3893 | 4900 | A | 0.49
| 45 | MeV | 0.34091 | 33.04 | 0.6935 | 33.7335 | 8.21 | um | 8.21 | 4024 | A | 0.4024 | 5047 | A | 0.5047
| 50 | MeV | 0.37879 | 34.93 | 0.6392 | 35.5692 | 8.74 | um | 8.74 | 4137 | A | 0.4137 | 5174 | A | 0.5174
| 55 | MeV | 0.41667 | 36.66 | 0.5935 | 37.2535 | 9.25 | um | 9.25 | 4235 | A | 0.4235 | 5286 | A | 0.5286
| 60 | MeV | 0.45455 | 38.25 | 0.5544 | 38.8044 | 9.73 | um | 9.73 | 4322 | A | 0.4322 | 5385 | A | 0.5385
| 65 | MeV | 0.49242 | 39.74 | 0.5205 | 40.2605 | 10.2 | um | 10.2 | 4400 | A | 0.44 | 5475 | A | 0.5475
| 70 | MeV | 0.5303 | 41.12 | 0.4909 | 41.6109 | 10.65 | um | 10.65 | 4471 | A | 0.4471 | 5557 | A | 0.5557
| 80 | MeV | 0.60606 | 43.62 | 0.4415 | 44.0615 | 11.51 | um | 11.51 | 4676 | A | 0.4676 | 5700 | A | 0.57
| 90 | MeV | 0.68182 | 45.84 | 0.4018 | 46.2418 | 12.33 | um | 12.33 | 4851 | A | 0.4851 | 5823 | A | 0.5823
| 100 | MeV | 0.75758 | 47.83 | 0.3691 | 48.1991 | 13.11 | um | 13.11 | 5004 | A | 0.5004 | 5931 | A | 0.5931
| 110 | MeV | 0.83333 | 49.63 | 0.3417 | 49.9717 | 13.87 | um | 13.87 | 5141 | A | 0.5141 | 6027 | A | 0.6027
| 120 | MeV | 0.90909 | 51.27 | 0.3184 | 51.5884 | 14.6 | um | 14.6 | 5265 | A | 0.5265 | 6113 | A | 0.6113
| 130 | MeV | 0.98485 | 52.77 | 0.2984 | 53.0684 | 15.3 | um | 15.3 | 5378 | A | 0.5378 | 6192 | A | 0.6192
| 140 | MeV | 1.0606 | 54.15 | 0.2808 | 54.4308 | 15.99 | um | 15.99 | 5482 | A | 0.5482 | 6264 | A | 0.6264
| 150 | MeV | 1.1364 | 55.41 | 0.2654 | 55.6754 | 16.66 | um | 16.66 | 5580 | A | 0.558 | 6330 | A | 0.633
| 160 | MeV | 1.2121 | 56.58 | 0.2517 | 56.8317 | 17.32 | um | 17.32 | 5671 | A | 0.5671 | 6392 | A | 0.6392
| 170 | MeV | 1.2879 | 57.67 | 0.2394 | 57.9094 | 17.96 | um | 17.96 | 5757 | A | 0.5757 | 6450 | A | 0.645
| 180 | MeV | 1.3636 | 58.67 | 0.2284 | 58.8984 | 18.6 | um | 18.6 | 5838 | A | 0.5838 | 6505 | A | 0.6505
| 200 | MeV | 1.5152 | 60.46 | 0.2093 | 60.6693 | 19.83 | um | 19.83 | 6116 | A | 0.6116 | 6605 | A | 0.6605
| 225 | MeV | 1.7045 | 62.36 | 0.1898 | 62.5498 | 21.33 | um | 21.33 | 6496 | A | 0.6496 | 6717 | A | 0.6717
| 250 | MeV | 1.8939 | 63.94 | 0.1738 | 64.1138 | 22.79 | um | 22.79 | 6835 | A | 0.6835 | 6817 | A | 0.6817
| 275 | MeV | 2.0833 | 65.31 | 0.1605 | 65.4705 | 24.22 | um | 24.22 | 7144 | A | 0.7144 | 6909 | A | 0.6909
| 300 | MeV | 2.2727 | 66.11 | 0.1492 | 66.2592 | 25.62 | um | 25.62 | 7429 | A | 0.7429 | 6993 | A | 0.6993
| 325 | MeV | 2.4621 | 66.43 | 0.1395 | 66.5695 | 27.02 | um | 27.02 | 7699 | A | 0.7699 | 7072 | A | 0.7072
| 350 | MeV | 2.6515 | 66.95 | 0.131 | 67.081 | 28.4 | um | 28.4 | 7957 | A | 0.7957 | 7147 | A | 0.7147
| 375 | MeV | 2.8409 | 67.33 | 0.1236 | 67.4536 | 29.78 | um | 29.78 | 8202 | A | 0.8202 | 7219 | A | 0.7219
| 400 | MeV | 3.0303 | 67.61 | 0.117 | 67.727 | 31.14 | um | 31.14 | 8438 | A | 0.8438 | 7287 | A | 0.7287
| 450 | MeV | 3.4091 | 67.9 | 0.1059 | 68.0059 | 33.87 | um | 33.87 | 9295 | A | 0.9295 | 7415 | A | 0.7415
| 500 | MeV | 3.7879 | 67.9 | 0.09679 | 67.9968 | 36.59 | um | 36.59 | 1.01 | um | 1.01 | 7536 | A | 0.7536
| 550 | MeV | 4.1667 | 67.7 | 0.08922 | 67.7892 | 39.32 | um | 39.32 | 1.08 | um | 1.08 | 7650 | A | 0.765
| 600 | MeV | 4.5455 | 67.33 | 0.08282 | 67.4128 | 42.05 | um | 42.05 | 1.15 | um | 1.15 | 7761 | A | 0.7761
| 650 | MeV | 4.9242 | 66.85 | 0.07733 | 66.9273 | 44.81 | um | 44.81 | 1.21 | um | 1.21 | 7867 | A | 0.7867
| 700 | MeV | 5.303 | 66.27 | 0.07255 | 66.3426 | 47.59 | um | 47.59 | 1.28 | um | 1.28 | 7971 | A | 0.7971
| 800 | MeV | 6.0606 | 64.95 | 0.06467 | 65.0147 | 53.22 | um | 53.22 | 1.51 | um | 1.51 | 8173 | A | 0.8173
| 900 | MeV | 6.8182 | 63.5 | 0.05842 | 63.5584 | 58.98 | um | 58.98 | 1.71 | um | 1.71 | 8371 | A | 0.8371
| 1 | GeV | 7.5758 | 62 | 0.05332 | 62.0533 | 64.87 | um | 64.87 | 1.91 | um | 1.91 | 8566 | A | 0.8566
| 1.1 | GeV | 8.3333 | 60.49 | 0.04909 | 60.5391 | 70.91 | um | 70.91 | 2.09 | um | 2.09 | 8761 | A | 0.8761
| 1.2 | GeV | 9.0909 | 59 | 0.04551 | 59.0455 | 77.1 | um | 77.1 | 2.27 | um | 2.27 | 8957 | A | 0.8957
| 1.3 | GeV | 9.8485 | 57.56 | 0.04245 | 57.6025 | 83.45 | um | 83.45 | 2.44 | um | 2.44 | 9155 | A | 0.9155
| 1.4 | GeV | 10.6061 | 56.16 | 0.03979 | 56.1998 | 89.96 | um | 89.96 | 2.61 | um | 2.61 | 9355 | A | 0.9355
| 1.5 | GeV | 11.3636 | 54.82 | 0.03747 | 54.8575 | 96.62 | um | 96.62 | 2.78 | um | 2.78 | 9558 | A | 0.9558
| 1.6 | GeV | 12.1212 | 53.52 | 0.03541 | 53.5554 | 103.45 | um | 103.45 | 2.94 | um | 2.94 | 9764 | A | 0.9764
| 1.7 | GeV | 12.8788 | 52.29 | 0.03358 | 52.3236 | 110.44 | um | 110.44 | 3.1 | um | 3.1 | 9974 | A | 0.9974
| 1.8 | GeV | 13.6364 | 51.1 | 0.03194 | 51.1319 | 117.6 | um | 117.6 | 3.27 | um | 3.27 | 1.02 | um | 1.02
| 2 | GeV | 15.1515 | 48.88 | 0.02912 | 48.9091 | 132.4 | um | 132.4 | 3.88 | um | 3.88 | 1.06 | um | 1.06
| 2.25 | GeV | 17.0455 | 46.35 | 0.02625 | 46.3762 | 151.84 | um | 151.84 | 4.76 | um | 4.76 | 1.12 | um | 1.12
| 2.5 | GeV | 18.9394 | 44.07 | 0.02393 | 44.0939 | 172.31 | um | 172.31 | 5.57 | um | 5.57 | 1.18 | um | 1.18
| 2.75 | GeV | 20.8333 | 41.99 | 0.022 | 42.012 | 193.81 | um | 193.81 | 6.35 | um | 6.35 | 1.25 | um | 1.25
| 3 | GeV | 22.7273 | 40.11 | 0.02037 | 40.1304 | 216.35 | um | 216.35 | 7.11 | um | 7.11 | 1.31 | um | 1.31
| 3.25 | GeV | 24.6212 | 38.38 | 0.01898 | 38.399 | 239.93 | um | 239.93 | 7.85 | um | 7.85 | 1.38 | um | 1.38
| 3.5 | GeV | 26.5152 | 36.81 | 0.01777 | 36.8278 | 264.54 | um | 264.54 | 8.59 | um | 8.59 | 1.46 | um | 1.46
| 3.75 | GeV | 28.4091 | 35.36 | 0.01672 | 35.3767 | 290.18 | um | 290.18 | 9.33 | um | 9.33 | 1.53 | um | 1.53
| 4 | GeV | 30.303 | 34.04 | 0.01579 | 34.0558 | 316.84 | um | 316.84 | 10.06 | um | 10.06 | 1.61 | um | 1.61
| 4.5 | GeV | 34.0909 | 31.74 | 0.01422 | 31.7542 | 373.14 | um | 373.14 | 12.84 | um | 12.84 | 1.79 | um | 1.79
| 5 | GeV | 37.8788 | 29.76 | 0.01294 | 29.7729 | 433.35 | um | 433.35 | 15.41 | um | 15.41 | 1.97 | um | 1.97
| 5.5 | GeV | 41.6667 | 28.04 | 0.01189 | 28.0519 | 497.4 | um | 497.4 | 17.88 | um | 17.88 | 2.16 | um | 2.16
| 6 | GeV | 45.4545 | 26.54 | 0.011 | 26.551 | 565.23 | um | 565.23 | 20.29 | um | 20.29 | 2.37 | um | 2.37
| 6.5 | GeV | 49.2424 | 25.21 | 0.01024 | 25.2202 | 636.77 | um | 636.77 | 22.68 | um | 22.68 | 2.59 | um | 2.59
| 7 | GeV | 53.0303 | 24.03 | 0.009585 | 24.0396 | 711.95 | um | 711.95 | 25.05 | um | 25.05 | 2.81 | um | 2.81
| 8 | GeV | 60.6061 | 22.02 | 0.008504 | 22.0285 | 872.87 | um | 872.87 | 33.86 | um | 33.86 | 3.3 | um | 3.3
| 9 | GeV | 68.1818 | 20.37 | 0.007652 | 20.3777 | 1.05 | mm | 1050 | 41.93 | um | 41.93 | 3.83 | um | 3.83
| 10 | GeV | 75.7576 | 18.99 | 0.006961 | 18.997 | 1.24 | mm | 1240 | 49.68 | um | 49.68 | 4.39 | um | 4.39
| 11 | GeV | 83.3333 | 17.83 | 0.006389 | 17.8364 | 1.44 | mm | 1440 | 57.25 | um | 57.25 | 4.99 | um | 4.99
| 12 | GeV | 90.9091 | 16.83 | 0.005908 | 16.8359 | 1.65 | mm | 1650 | 64.75 | um | 64.75 | 5.62 | um | 5.62
| 13 | GeV | 98.4848 | 15.96 | 0.005497 | 15.9655 | 1.88 | mm | 1880 | 72.21 | um | 72.21 | 6.28 | um | 6.28
| 14 | GeV | 106.0606 | 15.19 | 0.005141 | 15.1951 | 2.11 | mm | 2110 | 79.67 | um | 79.67 | 6.97 | um | 6.97
| 15 | GeV | 113.6364 | 14.52 | 0.004831 | 14.5248 | 2.36 | mm | 2360 | 87.12 | um | 87.12 | 7.69 | um | 7.69
| 16 | GeV | 121.2121 | 13.92 | 0.004558 | 13.9246 | 2.62 | mm | 2620 | 94.6 | um | 94.6 | 8.44 | um | 8.44
| 17 | GeV | 128.7879 | 13.38 | 0.004315 | 13.3843 | 2.89 | mm | 2890 | 102.08 | um | 102.08 | 9.22 | um | 9.22
| 18 | GeV | 136.3636 | 12.9 | 0.004097 | 12.9041 | 3.18 | mm | 3180 | 109.59 | um | 109.59 | 10.02 | um | 10.02
| 20 | GeV | 151.5152 | 12.06 | 0.003725 | 12.0637 | 3.77 | mm | 3770 | 138.08 | um | 138.08 | 11.69 | um | 11.69
| 22.5 | GeV | 170.4545 | 11.2 | 0.003348 | 11.2033 | 4.57 | mm | 4570 | 178.22 | um | 178.22 | 13.9 | um | 13.9
| 25 | GeV | 189.3939 | 10.49 | 0.003043 | 10.493 | 5.42 | mm | 5420 | 215.32 | um | 215.32 | 16.25 | um | 16.25
| 27.5 | GeV | 208.3333 | 9.9 | 0.00279 | 9.9028 | 6.33 | mm | 6330 | 250.74 | um | 250.74 | 18.71 | um | 18.71
| 30 | GeV | 227.2727 | 9.404 | 0.002578 | 9.4066 | 7.29 | mm | 7290 | 285.11 | um | 285.11 | 21.28 | um | 21.28
| 32.5 | GeV | 246.2121 | 8.979 | 0.002397 | 8.9814 | 8.29 | mm | 8290 | 318.73 | um | 318.73 | 23.95 | um | 23.95
| 35 | GeV | 265.1515 | 8.613 | 0.002241 | 8.6152 | 9.35 | mm | 9350 | 351.79 | um | 351.79 | 26.71 | um | 26.71
| 37.5 | GeV | 284.0909 | 8.293 | 0.002104 | 8.2951 | 10.44 | mm | 10440 | 384.39 | um | 384.39 | 29.55 | um | 29.55
| 40 | GeV | 303.0303 | 8.012 | 0.001984 | 8.014 | 11.58 | mm | 11580 | 416.59 | um | 416.59 | 32.46 | um | 32.46
| 45 | GeV | 340.9091 | 7.542 | 0.001782 | 7.5438 | 13.96 | mm | 13960 | 535.75 | um | 535.75 | 38.49 | um | 38.49
| 50 | GeV | 378.7879 | 7.164 | 0.001619 | 7.1656 | 16.48 | mm | 16480 | 643.38 | um | 643.38 | 44.74 | um | 44.74
| 55 | GeV | 416.6667 | 6.855 | 0.001484 | 6.8565 | 19.12 | mm | 19120 | 743.99 | um | 743.99 | 51.18 | um | 51.18
| 60 | GeV | 454.5455 | 6.599 | 0.00137 | 6.6004 | 21.87 | mm | 21870 | 839.69 | um | 839.69 | 57.77 | um | 57.77
| 65 | GeV | 492.4242 | 6.383 | 0.001274 | 6.3843 | 24.72 | mm | 24720 | 931.57 | um | 931.57 | 64.49 | um | 64.49
| 70 | GeV | 530.303 | 6.199 | 0.00119 | 6.2002 | 27.66 | mm | 27660 | 1.02 | mm | 1020 | 71.3 | um | 71.3
| 80 | GeV | 606.0606 | 5.904 | 0.001053 | 5.9051 | 33.78 | mm | 33780 | 1.34 | mm | 1340 | 85.15 | um | 85.15
| 90 | GeV | 681.8182 | 5.68 | 0.0009453 | 5.6809 | 40.17 | mm | 40170 | 1.61 | mm | 1610 | 99.19 | um | 99.19
| 100 | GeV | 757.5758 | 5.507 | 0.0008581 | 5.5079 | 46.79 | mm | 46790 | 1.87 | mm | 1870 | 113.3 | um | 113.3
| 110 | GeV | 833.3333 | 5.369 | 0.0007862 | 5.3698 | 53.6 | mm | 53600 | 2.1 | mm | 2100 | 127.42 | um | 127.42
| 120 | GeV | 909.0909 | 5.259 | 0.0007258 | 5.2597 | 60.56 | mm | 60560 | 2.32 | mm | 2320 | 141.49 | um | 141.49
| 130 | GeV | 984.8485 | 5.169 | 0.0006743 | 5.1697 | 67.66 | mm | 67660 | 2.53 | mm | 2530 | 155.47 | um | 155.47
228 | 132 | GeV | 1000 | 5.155 | 0.0006649 | 5.1557 | 69.09 | mm | 69090 | 2.54 | mm | 2540 | 158.26 | um | 158.26

## srim132Xe_Au
1 | 2 | 3 | 4 | 5 | 6 | 7 | 8 | 9 | 10 | 11 | 12 | 13 | 14 | 15 | 16
2 | "SRIMfit"data table | [9 empty] | please fill in |  | from SRIM output
3 | SRIM ver= | SRIM-2013.00 |  | Gas? |  | == Target Composition == |  |  |  |  | please change in |  | for appropriate value/formula
4 | Ion Z= | 54 |  |  | Atom | Atom | Atomic | Mass |  | Multiply Stopping by ; for Stopping Units
5 | Ion A= | 132 | amu |  | Name | Numb | [%] | [%] | unitID | Cnv. Factor |  |  |  | ThisWSname | srim132Xe_Au
6 | Target= | Au | short name |  | Au | 79 | 100 | 100 | 1 | 193.1 | eV / Angstrom |  |  | Corded | Ayoshida.RIKEN 2015.07
7 |  | Gold | [6 empty] | 2 | 1931 | keV / micron
8 | Trg.Dens= | 19.311 | g/cm3 | [5 empty] | 3 | 1931 | MeV / mm
9 |  | 5.904e+22 | atoms/cm3 | [5 empty] | 4 | 1 | keV / (ug/cm2)
10 | BraggCrct= | 0% | [6 empty] | 5 | 1 | MeV / (mg/cm2)
11 |  | row# | SRIM E range | [5 empty] | 6 | 1000 | keV / (mg/cm2)
12 | Emin= | 20 | 1.32 | 10eV/A |  |  |  |  | 7 | 327.07 | eV / (1E15 atoms/cm2)
13 | Emax= | 228 | 132000000 | 1GeV/A |  |  |  |  | 8 | 0.12913 | L.S.S. reduced unit
14 | if Gas; Ptbl = |  | Pa |  |  |  | 100 | 100 | 0 | == 5 : MeV/(mg/cm2)
15 | if Gas; Ttbl = |  | degC
16 |  |  |  |  | SRIM Stopping Power Unit = [MeV/(mg/cm2)]
17 | Ion |  |  | dE/dx Elec | dE/dx Nucl | dE/dx tot | Projected |  |  | Longitudinal |  |  | Lateral
18 | Energy |  | [MeV/u] | [MeV/(mg/cm2)] |  |  | Range |  | [um] | Straggling |  | [um] | Straggling |  | [um]
19
20 | 1.4 | keV | 1.0606e-05 | 0.02258 | 0.5234 | 0.54598 | 11 | A | 0.0011 | 10 | A | 0.001 | 8 | A | 0.0008
| 1.5 | keV | 1.1364e-05 | 0.02337 | 0.5427 | 0.56607 | 12 | A | 0.0012 | 11 | A | 0.0011 | 8 | A | 0.0008
| 1.6 | keV | 1.2121e-05 | 0.02414 | 0.5612 | 0.58534 | 12 | A | 0.0012 | 11 | A | 0.0011 | 8 | A | 0.0008
| 1.7 | keV | 1.2879e-05 | 0.02488 | 0.5791 | 0.60398 | 12 | A | 0.0012 | 11 | A | 0.0011 | 9 | A | 0.0009
| 1.8 | keV | 1.3636e-05 | 0.0256 | 0.5964 | 0.622 | 13 | A | 0.0013 | 11 | A | 0.0011 | 9 | A | 0.0009
| 2 | keV | 1.5152e-05 | 0.02699 | 0.6294 | 0.65639 | 13 | A | 0.0013 | 12 | A | 0.0012 | 9 | A | 0.0009
| 2.25 | keV | 1.7045e-05 | 0.02862 | 0.6679 | 0.69652 | 14 | A | 0.0014 | 12 | A | 0.0012 | 10 | A | 0.001
| 2.5 | keV | 1.8939e-05 | 0.03017 | 0.7039 | 0.73407 | 15 | A | 0.0015 | 13 | A | 0.0013 | 10 | A | 0.001
| 2.75 | keV | 2.0833e-05 | 0.03165 | 0.7377 | 0.76935 | 15 | A | 0.0015 | 14 | A | 0.0014 | 10 | A | 0.001
| 3 | keV | 2.2727e-05 | 0.03305 | 0.7696 | 0.80265 | 16 | A | 0.0016 | 14 | A | 0.0014 | 11 | A | 0.0011
| 3.25 | keV | 2.4621e-05 | 0.0344 | 0.7999 | 0.8343 | 17 | A | 0.0017 | 15 | A | 0.0015 | 11 | A | 0.0011
| 3.5 | keV | 2.6515e-05 | 0.0357 | 0.8287 | 0.8644 | 17 | A | 0.0017 | 15 | A | 0.0015 | 12 | A | 0.0012
| 3.75 | keV | 2.8409e-05 | 0.03695 | 0.8562 | 0.89315 | 18 | A | 0.0018 | 16 | A | 0.0016 | 12 | A | 0.0012
| 4 | keV | 3.0303e-05 | 0.03817 | 0.8825 | 0.92067 | 18 | A | 0.0018 | 16 | A | 0.0016 | 12 | A | 0.0012
| 4.5 | keV | 3.4091e-05 | 0.04048 | 0.9319 | 0.97238 | 20 | A | 0.002 | 17 | A | 0.0017 | 13 | A | 0.0013
| 5 | keV | 3.7879e-05 | 0.04267 | 0.9777 | 1.0204 | 21 | A | 0.0021 | 18 | A | 0.0018 | 14 | A | 0.0014
| 5.5 | keV | 4.1667e-05 | 0.04475 | 1.02 | 1.0648 | 22 | A | 0.0022 | 18 | A | 0.0018 | 14 | A | 0.0014
| 6 | keV | 4.5455e-05 | 0.04674 | 1.06 | 1.1067 | 23 | A | 0.0023 | 19 | A | 0.0019 | 15 | A | 0.0015
| 6.5 | keV | 4.9242e-05 | 0.04865 | 1.098 | 1.1467 | 24 | A | 0.0024 | 20 | A | 0.002 | 15 | A | 0.0015
| 7 | keV | 5.303e-05 | 0.05049 | 1.134 | 1.1845 | 25 | A | 0.0025 | 21 | A | 0.0021 | 16 | A | 0.0016
| 8 | keV | 6.0606e-05 | 0.05398 | 1.2 | 1.254 | 27 | A | 0.0027 | 22 | A | 0.0022 | 17 | A | 0.0017
| 9 | keV | 6.8182e-05 | 0.05725 | 1.26 | 1.3173 | 28 | A | 0.0028 | 23 | A | 0.0023 | 18 | A | 0.0018
| 10 | keV | 7.5758e-05 | 0.06035 | 1.315 | 1.3753 | 30 | A | 0.003 | 24 | A | 0.0024 | 19 | A | 0.0019
| 11 | keV | 8.3333e-05 | 0.06329 | 1.366 | 1.4293 | 32 | A | 0.0032 | 26 | A | 0.0026 | 20 | A | 0.002
| 12 | keV | 9.0909e-05 | 0.06611 | 1.413 | 1.4791 | 33 | A | 0.0033 | 27 | A | 0.0027 | 20 | A | 0.002
| 13 | keV | 9.8485e-05 | 0.06881 | 1.457 | 1.5258 | 35 | A | 0.0035 | 28 | A | 0.0028 | 21 | A | 0.0021
| 14 | keV | 0.00010606 | 0.0714 | 1.498 | 1.5694 | 36 | A | 0.0036 | 29 | A | 0.0029 | 22 | A | 0.0022
| 15 | keV | 0.00011364 | 0.07391 | 1.537 | 1.6109 | 38 | A | 0.0038 | 30 | A | 0.003 | 23 | A | 0.0023
| 16 | keV | 0.00012121 | 0.07633 | 1.574 | 1.6503 | 39 | A | 0.0039 | 31 | A | 0.0031 | 23 | A | 0.0023
| 17 | keV | 0.00012879 | 0.07868 | 1.609 | 1.6877 | 41 | A | 0.0041 | 32 | A | 0.0032 | 24 | A | 0.0024
| 18 | keV | 0.00013636 | 0.08096 | 1.642 | 1.723 | 42 | A | 0.0042 | 33 | A | 0.0033 | 25 | A | 0.0025
| 20 | keV | 0.00015152 | 0.08534 | 1.704 | 1.7893 | 45 | A | 0.0045 | 35 | A | 0.0035 | 26 | A | 0.0026
| 22.5 | keV | 0.00017045 | 0.09052 | 1.773 | 1.8635 | 48 | A | 0.0048 | 37 | A | 0.0037 | 28 | A | 0.0028
| 25 | keV | 0.00018939 | 0.09542 | 1.836 | 1.9314 | 52 | A | 0.0052 | 40 | A | 0.004 | 30 | A | 0.003
| 27.5 | keV | 0.00020833 | 0.1001 | 1.893 | 1.9931 | 55 | A | 0.0055 | 42 | A | 0.0042 | 31 | A | 0.0031
| 30 | keV | 0.00022727 | 0.1045 | 1.945 | 2.0495 | 58 | A | 0.0058 | 44 | A | 0.0044 | 33 | A | 0.0033
| 32.5 | keV | 0.00024621 | 0.1088 | 1.993 | 2.1018 | 61 | A | 0.0061 | 46 | A | 0.0046 | 34 | A | 0.0034
| 35 | keV | 0.00026515 | 0.1129 | 2.037 | 2.1499 | 64 | A | 0.0064 | 48 | A | 0.0048 | 35 | A | 0.0035
| 37.5 | keV | 0.00028409 | 0.1169 | 2.079 | 2.1959 | 67 | A | 0.0067 | 50 | A | 0.005 | 37 | A | 0.0037
| 40 | keV | 0.00030303 | 0.1207 | 2.117 | 2.2377 | 70 | A | 0.007 | 52 | A | 0.0052 | 38 | A | 0.0038
| 45 | keV | 0.00034091 | 0.128 | 2.187 | 2.315 | 76 | A | 0.0076 | 56 | A | 0.0056 | 41 | A | 0.0041
| 50 | keV | 0.00037879 | 0.1349 | 2.249 | 2.3839 | 81 | A | 0.0081 | 59 | A | 0.0059 | 43 | A | 0.0043
| 55 | keV | 0.00041667 | 0.1415 | 2.304 | 2.4455 | 87 | A | 0.0087 | 63 | A | 0.0063 | 46 | A | 0.0046
| 60 | keV | 0.00045455 | 0.1478 | 2.353 | 2.5008 | 92 | A | 0.0092 | 67 | A | 0.0067 | 48 | A | 0.0048
| 65 | keV | 0.00049242 | 0.1539 | 2.398 | 2.5519 | 97 | A | 0.0097 | 70 | A | 0.007 | 50 | A | 0.005
| 70 | keV | 0.0005303 | 0.1597 | 2.439 | 2.5987 | 103 | A | 0.0103 | 73 | A | 0.0073 | 53 | A | 0.0053
| 80 | keV | 0.00060606 | 0.1707 | 2.51 | 2.6807 | 113 | A | 0.0113 | 80 | A | 0.008 | 57 | A | 0.0057
| 90 | keV | 0.00068182 | 0.181 | 2.571 | 2.752 | 123 | A | 0.0123 | 86 | A | 0.0086 | 62 | A | 0.0062
| 100 | keV | 0.00075758 | 0.1908 | 2.623 | 2.8138 | 133 | A | 0.0133 | 92 | A | 0.0092 | 66 | A | 0.0066
| 110 | keV | 0.00083333 | 0.2001 | 2.668 | 2.8681 | 143 | A | 0.0143 | 98 | A | 0.0098 | 70 | A | 0.007
| 120 | keV | 0.00090909 | 0.209 | 2.707 | 2.916 | 153 | A | 0.0153 | 104 | A | 0.0104 | 75 | A | 0.0075
| 130 | keV | 0.00098485 | 0.2176 | 2.741 | 2.9586 | 163 | A | 0.0163 | 110 | A | 0.011 | 79 | A | 0.0079
| 140 | keV | 0.0010606 | 0.2258 | 2.772 | 2.9978 | 172 | A | 0.0172 | 116 | A | 0.0116 | 83 | A | 0.0083
| 150 | keV | 0.0011364 | 0.2337 | 2.798 | 3.0317 | 182 | A | 0.0182 | 121 | A | 0.0121 | 87 | A | 0.0087
| 160 | keV | 0.0012121 | 0.2414 | 2.822 | 3.0634 | 191 | A | 0.0191 | 127 | A | 0.0127 | 91 | A | 0.0091
| 170 | keV | 0.0012879 | 0.2488 | 2.843 | 3.0918 | 201 | A | 0.0201 | 132 | A | 0.0132 | 95 | A | 0.0095
| 180 | keV | 0.0013636 | 0.256 | 2.861 | 3.117 | 210 | A | 0.021 | 138 | A | 0.0138 | 99 | A | 0.0099
| 200 | keV | 0.0015152 | 0.2699 | 2.893 | 3.1629 | 229 | A | 0.0229 | 149 | A | 0.0149 | 106 | A | 0.0106
| 225 | keV | 0.0017045 | 0.2862 | 2.923 | 3.2092 | 252 | A | 0.0252 | 162 | A | 0.0162 | 116 | A | 0.0116
| 250 | keV | 0.0018939 | 0.3017 | 2.945 | 3.2467 | 276 | A | 0.0276 | 175 | A | 0.0175 | 125 | A | 0.0125
| 275 | keV | 0.0020833 | 0.314 | 2.961 | 3.275 | 299 | A | 0.0299 | 188 | A | 0.0188 | 134 | A | 0.0134
| 300 | keV | 0.0022727 | 0.3262 | 2.972 | 3.2982 | 322 | A | 0.0322 | 201 | A | 0.0201 | 143 | A | 0.0143
| 325 | keV | 0.0024621 | 0.3406 | 2.979 | 3.3196 | 346 | A | 0.0346 | 214 | A | 0.0214 | 152 | A | 0.0152
| 350 | keV | 0.0026515 | 0.3559 | 2.983 | 3.3389 | 369 | A | 0.0369 | 227 | A | 0.0227 | 160 | A | 0.016
| 375 | keV | 0.0028409 | 0.3711 | 2.984 | 3.3551 | 392 | A | 0.0392 | 240 | A | 0.024 | 169 | A | 0.0169
| 400 | keV | 0.0030303 | 0.3858 | 2.983 | 3.3688 | 416 | A | 0.0416 | 252 | A | 0.0252 | 178 | A | 0.0178
| 450 | keV | 0.0034091 | 0.4131 | 2.976 | 3.3891 | 463 | A | 0.0463 | 277 | A | 0.0277 | 195 | A | 0.0195
| 500 | keV | 0.0037879 | 0.4374 | 2.963 | 3.4004 | 510 | A | 0.051 | 302 | A | 0.0302 | 212 | A | 0.0212
| 550 | keV | 0.0041667 | 0.459 | 2.947 | 3.406 | 558 | A | 0.0558 | 327 | A | 0.0327 | 229 | A | 0.0229
| 600 | keV | 0.0045455 | 0.4785 | 2.927 | 3.4055 | 605 | A | 0.0605 | 352 | A | 0.0352 | 246 | A | 0.0246
| 650 | keV | 0.0049242 | 0.4964 | 2.906 | 3.4024 | 654 | A | 0.0654 | 377 | A | 0.0377 | 262 | A | 0.0262
| 700 | keV | 0.005303 | 0.5133 | 2.884 | 3.3973 | 703 | A | 0.0703 | 402 | A | 0.0402 | 279 | A | 0.0279
| 800 | keV | 0.0060606 | 0.5451 | 2.836 | 3.3811 | 801 | A | 0.0801 | 451 | A | 0.0451 | 312 | A | 0.0312
| 900 | keV | 0.0068182 | 0.5758 | 2.786 | 3.3618 | 902 | A | 0.0902 | 500 | A | 0.05 | 346 | A | 0.0346
| 1 | MeV | 0.0075758 | 0.6064 | 2.736 | 3.3424 | 1004 | A | 0.1004 | 549 | A | 0.0549 | 379 | A | 0.0379
| 1.1 | MeV | 0.0083333 | 0.6375 | 2.687 | 3.3245 | 1108 | A | 0.1108 | 598 | A | 0.0598 | 412 | A | 0.0412
| 1.2 | MeV | 0.0090909 | 0.6693 | 2.638 | 3.3073 | 1213 | A | 0.1213 | 647 | A | 0.0647 | 446 | A | 0.0446
| 1.3 | MeV | 0.0098485 | 0.7019 | 2.59 | 3.2919 | 1319 | A | 0.1319 | 696 | A | 0.0696 | 480 | A | 0.048
| 1.4 | MeV | 0.010606 | 0.7352 | 2.544 | 3.2792 | 1427 | A | 0.1427 | 745 | A | 0.0745 | 514 | A | 0.0514
| 1.5 | MeV | 0.011364 | 0.7692 | 2.499 | 3.2682 | 1535 | A | 0.1535 | 793 | A | 0.0793 | 549 | A | 0.0549
| 1.6 | MeV | 0.012121 | 0.8038 | 2.456 | 3.2598 | 1645 | A | 0.1645 | 841 | A | 0.0841 | 583 | A | 0.0583
| 1.7 | MeV | 0.012879 | 0.8388 | 2.414 | 3.2528 | 1755 | A | 0.1755 | 888 | A | 0.0888 | 618 | A | 0.0618
| 1.8 | MeV | 0.013636 | 0.8742 | 2.374 | 3.2482 | 1867 | A | 0.1867 | 935 | A | 0.0935 | 653 | A | 0.0653
| 2 | MeV | 0.015152 | 0.9457 | 2.297 | 3.2427 | 2091 | A | 0.2091 | 1028 | A | 0.1028 | 723 | A | 0.0723
| 2.25 | MeV | 0.017045 | 1.036 | 2.209 | 3.245 | 2375 | A | 0.2375 | 1141 | A | 0.1141 | 812 | A | 0.0812
| 2.5 | MeV | 0.018939 | 1.125 | 2.127 | 3.252 | 2662 | A | 0.2662 | 1252 | A | 0.1252 | 900 | A | 0.09
| 2.75 | MeV | 0.020833 | 1.214 | 2.053 | 3.267 | 2950 | A | 0.295 | 1360 | A | 0.136 | 988 | A | 0.0988
| 3 | MeV | 0.022727 | 1.301 | 1.984 | 3.285 | 3239 | A | 0.3239 | 1465 | A | 0.1465 | 1075 | A | 0.1075
| 3.25 | MeV | 0.024621 | 1.387 | 1.92 | 3.307 | 3529 | A | 0.3529 | 1567 | A | 0.1567 | 1162 | A | 0.1162
| 3.5 | MeV | 0.026515 | 1.47 | 1.861 | 3.331 | 3819 | A | 0.3819 | 1666 | A | 0.1666 | 1248 | A | 0.1248
| 3.75 | MeV | 0.028409 | 1.552 | 1.807 | 3.359 | 4109 | A | 0.4109 | 1763 | A | 0.1763 | 1333 | A | 0.1333
| 4 | MeV | 0.030303 | 1.631 | 1.755 | 3.386 | 4399 | A | 0.4399 | 1857 | A | 0.1857 | 1418 | A | 0.1418
| 4.5 | MeV | 0.034091 | 1.785 | 1.663 | 3.448 | 4977 | A | 0.4977 | 2037 | A | 0.2037 | 1583 | A | 0.1583
| 5 | MeV | 0.037879 | 1.931 | 1.581 | 3.512 | 5552 | A | 0.5552 | 2207 | A | 0.2207 | 1743 | A | 0.1743
| 5.5 | MeV | 0.041667 | 2.072 | 1.508 | 3.58 | 6122 | A | 0.6122 | 2368 | A | 0.2368 | 1899 | A | 0.1899
| 6 | MeV | 0.045455 | 2.207 | 1.442 | 3.649 | 6688 | A | 0.6688 | 2521 | A | 0.2521 | 2050 | A | 0.205
| 6.5 | MeV | 0.049242 | 2.339 | 1.383 | 3.722 | 7248 | A | 0.7248 | 2666 | A | 0.2666 | 2196 | A | 0.2196
| 7 | MeV | 0.05303 | 2.467 | 1.329 | 3.796 | 7802 | A | 0.7802 | 2804 | A | 0.2804 | 2337 | A | 0.2337
| 8 | MeV | 0.060606 | 2.715 | 1.235 | 3.95 | 8891 | A | 0.8891 | 3059 | A | 0.3059 | 2607 | A | 0.2607
| 9 | MeV | 0.068182 | 2.958 | 1.156 | 4.114 | 9952 | A | 0.9952 | 3290 | A | 0.329 | 2860 | A | 0.286
| 10 | MeV | 0.075758 | 3.197 | 1.087 | 4.284 | 1.1 | um | 1.1 | 3499 | A | 0.3499 | 3096 | A | 0.3096
| 11 | MeV | 0.083333 | 3.435 | 1.027 | 4.462 | 1.2 | um | 1.2 | 3688 | A | 0.3688 | 3317 | A | 0.3317
| 12 | MeV | 0.090909 | 3.672 | 0.9748 | 4.6468 | 1.3 | um | 1.3 | 3861 | A | 0.3861 | 3524 | A | 0.3524
| 13 | MeV | 0.098485 | 3.91 | 0.9281 | 4.8381 | 1.39 | um | 1.39 | 4018 | A | 0.4018 | 3718 | A | 0.3718
| 14 | MeV | 0.10606 | 4.148 | 0.8862 | 5.0342 | 1.48 | um | 1.48 | 4161 | A | 0.4161 | 3900 | A | 0.39
| 15 | MeV | 0.11364 | 4.386 | 0.8485 | 5.2345 | 1.57 | um | 1.57 | 4293 | A | 0.4293 | 4071 | A | 0.4071
| 16 | MeV | 0.12121 | 4.625 | 0.8143 | 5.4393 | 1.66 | um | 1.66 | 4413 | A | 0.4413 | 4231 | A | 0.4231
| 17 | MeV | 0.12879 | 4.865 | 0.7831 | 5.6481 | 1.74 | um | 1.74 | 4523 | A | 0.4523 | 4381 | A | 0.4381
| 18 | MeV | 0.13636 | 5.104 | 0.7545 | 5.8585 | 1.82 | um | 1.82 | 4625 | A | 0.4625 | 4522 | A | 0.4522
| 20 | MeV | 0.15152 | 5.58 | 0.704 | 6.284 | 1.97 | um | 1.97 | 4806 | A | 0.4806 | 4781 | A | 0.4781
| 22.5 | MeV | 0.17045 | 6.171 | 0.6507 | 6.8217 | 2.15 | um | 2.15 | 4999 | A | 0.4999 | 5065 | A | 0.5065
| 25 | MeV | 0.18939 | 6.751 | 0.6058 | 7.3568 | 2.32 | um | 2.32 | 5160 | A | 0.516 | 5312 | A | 0.5312
| 27.5 | MeV | 0.20833 | 7.318 | 0.5674 | 7.8854 | 2.48 | um | 2.48 | 5296 | A | 0.5296 | 5530 | A | 0.553
| 30 | MeV | 0.22727 | 7.871 | 0.5341 | 8.4051 | 2.62 | um | 2.62 | 5414 | A | 0.5414 | 5724 | A | 0.5724
| 32.5 | MeV | 0.24621 | 8.408 | 0.5049 | 8.9129 | 2.76 | um | 2.76 | 5515 | A | 0.5515 | 5896 | A | 0.5896
| 35 | MeV | 0.26515 | 8.929 | 0.4791 | 9.4081 | 2.9 | um | 2.9 | 5604 | A | 0.5604 | 6051 | A | 0.6051
| 37.5 | MeV | 0.28409 | 9.433 | 0.4561 | 9.8891 | 3.02 | um | 3.02 | 5683 | A | 0.5683 | 6192 | A | 0.6192
| 40 | MeV | 0.30303 | 9.921 | 0.4355 | 10.3565 | 3.15 | um | 3.15 | 5753 | A | 0.5753 | 6320 | A | 0.632
| 45 | MeV | 0.34091 | 10.85 | 0.3998 | 11.2498 | 3.37 | um | 3.37 | 5876 | A | 0.5876 | 6545 | A | 0.6545
| 50 | MeV | 0.37879 | 11.71 | 0.3702 | 12.0802 | 3.59 | um | 3.59 | 5977 | A | 0.5977 | 6736 | A | 0.6736
| 55 | MeV | 0.41667 | 12.52 | 0.345 | 12.865 | 3.79 | um | 3.79 | 6062 | A | 0.6062 | 6902 | A | 0.6902
| 60 | MeV | 0.45455 | 13.28 | 0.3234 | 13.6034 | 3.98 | um | 3.98 | 6135 | A | 0.6135 | 7048 | A | 0.7048
| 65 | MeV | 0.49242 | 13.99 | 0.3046 | 14.2946 | 4.16 | um | 4.16 | 6199 | A | 0.6199 | 7178 | A | 0.7178
| 70 | MeV | 0.5303 | 14.66 | 0.288 | 14.948 | 4.33 | um | 4.33 | 6254 | A | 0.6254 | 7295 | A | 0.7295
| 80 | MeV | 0.60606 | 15.88 | 0.2602 | 16.1402 | 4.65 | um | 4.65 | 6356 | A | 0.6356 | 7496 | A | 0.7496
| 90 | MeV | 0.68182 | 16.97 | 0.2378 | 17.2078 | 4.96 | um | 4.96 | 6440 | A | 0.644 | 7665 | A | 0.7665
| 100 | MeV | 0.75758 | 17.94 | 0.2192 | 18.1592 | 5.25 | um | 5.25 | 6510 | A | 0.651 | 7811 | A | 0.7811
| 110 | MeV | 0.83333 | 18.82 | 0.2036 | 19.0236 | 5.52 | um | 5.52 | 6570 | A | 0.657 | 7938 | A | 0.7938
| 120 | MeV | 0.90909 | 19.62 | 0.1902 | 19.8102 | 5.78 | um | 5.78 | 6623 | A | 0.6623 | 8051 | A | 0.8051
| 130 | MeV | 0.98485 | 20.35 | 0.1786 | 20.5286 | 6.04 | um | 6.04 | 6671 | A | 0.6671 | 8153 | A | 0.8153
| 140 | MeV | 1.0606 | 21.01 | 0.1685 | 21.1785 | 6.28 | um | 6.28 | 6713 | A | 0.6713 | 8245 | A | 0.8245
| 150 | MeV | 1.1364 | 21.62 | 0.1595 | 21.7795 | 6.52 | um | 6.52 | 6751 | A | 0.6751 | 8329 | A | 0.8329
| 160 | MeV | 1.2121 | 22.18 | 0.1515 | 22.3315 | 6.75 | um | 6.75 | 6787 | A | 0.6787 | 8407 | A | 0.8407
| 170 | MeV | 1.2879 | 22.7 | 0.1444 | 22.8444 | 6.98 | um | 6.98 | 6819 | A | 0.6819 | 8479 | A | 0.8479
| 180 | MeV | 1.3636 | 23.18 | 0.1379 | 23.3179 | 7.2 | um | 7.2 | 6850 | A | 0.685 | 8546 | A | 0.8546
| 200 | MeV | 1.5152 | 24.04 | 0.1268 | 24.1668 | 7.64 | um | 7.64 | 6918 | A | 0.6918 | 8669 | A | 0.8669
| 225 | MeV | 1.7045 | 24.95 | 0.1153 | 25.0653 | 8.16 | um | 8.16 | 7001 | A | 0.7001 | 8804 | A | 0.8804
| 250 | MeV | 1.8939 | 25.73 | 0.1058 | 25.8358 | 8.66 | um | 8.66 | 7076 | A | 0.7076 | 8923 | A | 0.8923
| 275 | MeV | 2.0833 | 26.47 | 0.09792 | 26.5679 | 9.15 | um | 9.15 | 7144 | A | 0.7144 | 9031 | A | 0.9031
| 300 | MeV | 2.2727 | 27.12 | 0.0912 | 27.2112 | 9.63 | um | 9.63 | 7206 | A | 0.7206 | 9129 | A | 0.9129
| 325 | MeV | 2.4621 | 27.59 | 0.0854 | 27.6754 | 10.1 | um | 10.1 | 7264 | A | 0.7264 | 9219 | A | 0.9219
| 350 | MeV | 2.6515 | 28.01 | 0.08035 | 28.0904 | 10.57 | um | 10.57 | 7318 | A | 0.7318 | 9303 | A | 0.9303
| 375 | MeV | 2.8409 | 28.38 | 0.0759 | 28.4559 | 11.02 | um | 11.02 | 7370 | A | 0.737 | 9381 | A | 0.9381
| 400 | MeV | 3.0303 | 28.7 | 0.07196 | 28.772 | 11.47 | um | 11.47 | 7420 | A | 0.742 | 9455 | A | 0.9455
| 450 | MeV | 3.4091 | 29.23 | 0.06526 | 29.2953 | 12.36 | um | 12.36 | 7565 | A | 0.7565 | 9592 | A | 0.9592
| 500 | MeV | 3.7879 | 29.63 | 0.05977 | 29.6898 | 13.24 | um | 13.24 | 7701 | A | 0.7701 | 9717 | A | 0.9717
| 550 | MeV | 4.1667 | 29.93 | 0.0552 | 29.9852 | 14.1 | um | 14.1 | 7830 | A | 0.783 | 9833 | A | 0.9833
| 600 | MeV | 4.5455 | 30.16 | 0.05131 | 30.2113 | 14.96 | um | 14.96 | 7953 | A | 0.7953 | 9942 | A | 0.9942
| 650 | MeV | 4.9242 | 30.33 | 0.04798 | 30.378 | 15.82 | um | 15.82 | 8072 | A | 0.8072 | 1 | um | 1
| 700 | MeV | 5.303 | 30.45 | 0.04507 | 30.4951 | 16.67 | um | 16.67 | 8187 | A | 0.8187 | 1.01 | um | 1.01
| 800 | MeV | 6.0606 | 30.58 | 0.04026 | 30.6203 | 18.36 | um | 18.36 | 8577 | A | 0.8577 | 1.03 | um | 1.03
| 900 | MeV | 6.8182 | 30.59 | 0.03643 | 30.6264 | 20.05 | um | 20.05 | 8946 | A | 0.8946 | 1.05 | um | 1.05
| 1 | GeV | 7.5758 | 30.5 | 0.03331 | 30.5333 | 21.74 | um | 21.74 | 9300 | A | 0.93 | 1.07 | um | 1.07
| 1.1 | GeV | 8.3333 | 30.34 | 0.03071 | 30.3707 | 23.44 | um | 23.44 | 9642 | A | 0.9642 | 1.08 | um | 1.08
| 1.2 | GeV | 9.0909 | 30.12 | 0.02851 | 30.1485 | 25.15 | um | 25.15 | 9976 | A | 0.9976 | 1.1 | um | 1.1
| 1.3 | GeV | 9.8485 | 29.85 | 0.02662 | 29.8766 | 26.87 | um | 26.87 | 1.03 | um | 1.03 | 1.11 | um | 1.11
| 1.4 | GeV | 10.6061 | 29.54 | 0.02498 | 29.565 | 28.61 | um | 28.61 | 1.06 | um | 1.06 | 1.13 | um | 1.13
| 1.5 | GeV | 11.3636 | 29.2 | 0.02354 | 29.2235 | 30.37 | um | 30.37 | 1.09 | um | 1.09 | 1.14 | um | 1.14
| 1.6 | GeV | 12.1212 | 28.83 | 0.02227 | 28.8523 | 32.16 | um | 32.16 | 1.13 | um | 1.13 | 1.15 | um | 1.15
| 1.7 | GeV | 12.8788 | 28.44 | 0.02113 | 28.4611 | 33.96 | um | 33.96 | 1.16 | um | 1.16 | 1.17 | um | 1.17
| 1.8 | GeV | 13.6364 | 28.04 | 0.02011 | 28.0601 | 35.79 | um | 35.79 | 1.19 | um | 1.19 | 1.18 | um | 1.18
| 2 | GeV | 15.1515 | 27.21 | 0.01836 | 27.2284 | 39.54 | um | 39.54 | 1.31 | um | 1.31 | 1.21 | um | 1.21
| 2.25 | GeV | 17.0455 | 26.15 | 0.01658 | 26.1666 | 44.39 | um | 44.39 | 1.48 | um | 1.48 | 1.25 | um | 1.25
| 2.5 | GeV | 18.9394 | 25.11 | 0.01513 | 25.1251 | 49.44 | um | 49.44 | 1.65 | um | 1.65 | 1.28 | um | 1.28
| 2.75 | GeV | 20.8333 | 24.11 | 0.01392 | 24.1239 | 54.69 | um | 54.69 | 1.82 | um | 1.82 | 1.32 | um | 1.32
| 3 | GeV | 22.7273 | 23.18 | 0.01291 | 23.1929 | 60.17 | um | 60.17 | 1.98 | um | 1.98 | 1.36 | um | 1.36
| 3.25 | GeV | 24.6212 | 22.32 | 0.01203 | 22.332 | 65.85 | um | 65.85 | 2.14 | um | 2.14 | 1.4 | um | 1.4
| 3.5 | GeV | 26.5152 | 21.54 | 0.01128 | 21.5513 | 71.76 | um | 71.76 | 2.31 | um | 2.31 | 1.44 | um | 1.44
| 3.75 | GeV | 28.4091 | 20.84 | 0.01062 | 20.8506 | 77.86 | um | 77.86 | 2.47 | um | 2.47 | 1.49 | um | 1.49
| 4 | GeV | 30.303 | 20.22 | 0.01003 | 20.23 | 84.17 | um | 84.17 | 2.63 | um | 2.63 | 1.53 | um | 1.53
| 4.5 | GeV | 34.0909 | 19.02 | 0.009047 | 19.029 | 97.37 | um | 97.37 | 3.24 | um | 3.24 | 1.63 | um | 1.63
| 5 | GeV | 37.8788 | 17.98 | 0.008245 | 17.9882 | 111.36 | um | 111.36 | 3.81 | um | 3.81 | 1.73 | um | 1.73
| 5.5 | GeV | 41.6667 | 17.05 | 0.007581 | 17.0576 | 126.15 | um | 126.15 | 4.35 | um | 4.35 | 1.84 | um | 1.84
| 6 | GeV | 45.4545 | 16.23 | 0.00702 | 16.237 | 141.7 | um | 141.7 | 4.89 | um | 4.89 | 1.95 | um | 1.95
| 6.5 | GeV | 49.2424 | 15.5 | 0.00654 | 15.5065 | 158.02 | um | 158.02 | 5.42 | um | 5.42 | 2.07 | um | 2.07
| 7 | GeV | 53.0303 | 14.85 | 0.006125 | 14.8561 | 175.08 | um | 175.08 | 5.94 | um | 5.94 | 2.2 | um | 2.2
| 8 | GeV | 60.6061 | 13.71 | 0.005441 | 13.7154 | 211.37 | um | 211.37 | 7.87 | um | 7.87 | 2.47 | um | 2.47
| 9 | GeV | 68.1818 | 12.77 | 0.004901 | 12.7749 | 250.5 | um | 250.5 | 9.64 | um | 9.64 | 2.76 | um | 2.76
| 10 | GeV | 75.7576 | 11.98 | 0.004462 | 11.9845 | 292.37 | um | 292.37 | 11.33 | um | 11.33 | 3.08 | um | 3.08
| 11 | GeV | 83.3333 | 11.3 | 0.004099 | 11.3041 | 336.88 | um | 336.88 | 12.98 | um | 12.98 | 3.42 | um | 3.42
| 12 | GeV | 90.9091 | 10.71 | 0.003793 | 10.7138 | 383.96 | um | 383.96 | 14.61 | um | 14.61 | 3.77 | um | 3.77
| 13 | GeV | 98.4848 | 10.19 | 0.003531 | 10.1935 | 433.52 | um | 433.52 | 16.23 | um | 16.23 | 4.14 | um | 4.14
| 14 | GeV | 106.0606 | 9.739 | 0.003305 | 9.7423 | 485.49 | um | 485.49 | 17.84 | um | 17.84 | 4.53 | um | 4.53
| 15 | GeV | 113.6364 | 9.336 | 0.003107 | 9.3391 | 539.79 | um | 539.79 | 19.45 | um | 19.45 | 4.94 | um | 4.94
| 16 | GeV | 121.2121 | 8.975 | 0.002933 | 8.9779 | 596.35 | um | 596.35 | 21.05 | um | 21.05 | 5.36 | um | 5.36
| 17 | GeV | 128.7879 | 8.65 | 0.002778 | 8.6528 | 655.11 | um | 655.11 | 22.66 | um | 22.66 | 5.79 | um | 5.79
| 18 | GeV | 136.3636 | 8.356 | 0.002639 | 8.3586 | 716.01 | um | 716.01 | 24.27 | um | 24.27 | 6.24 | um | 6.24
| 20 | GeV | 151.5152 | 7.846 | 0.002401 | 7.8484 | 843.92 | um | 843.92 | 30.32 | um | 30.32 | 7.18 | um | 7.18
| 22.5 | GeV | 170.4545 | 7.316 | 0.002159 | 7.3182 | 1.01 | mm | 1010 | 38.83 | um | 38.83 | 8.41 | um | 8.41
| 25 | GeV | 189.3939 | 6.879 | 0.001964 | 6.881 | 1.2 | mm | 1200 | 46.68 | um | 46.68 | 9.72 | um | 9.72
| 27.5 | GeV | 208.3333 | 6.513 | 0.001803 | 6.5148 | 1.39 | mm | 1390 | 54.17 | um | 54.17 | 11.08 | um | 11.08
| 30 | GeV | 227.2727 | 6.204 | 0.001666 | 6.2057 | 1.59 | mm | 1590 | 61.41 | um | 61.41 | 12.51 | um | 12.51
| 32.5 | GeV | 246.2121 | 5.939 | 0.00155 | 5.9405 | 1.81 | mm | 1810 | 68.48 | um | 68.48 | 13.98 | um | 13.98
| 35 | GeV | 265.1515 | 5.71 | 0.00145 | 5.7115 | 2.03 | mm | 2030 | 75.42 | um | 75.42 | 15.5 | um | 15.5
| 37.5 | GeV | 284.0909 | 5.509 | 0.001362 | 5.5104 | 2.26 | mm | 2260 | 82.25 | um | 82.25 | 17.06 | um | 17.06
| 40 | GeV | 303.0303 | 5.332 | 0.001285 | 5.3333 | 2.5 | mm | 2500 | 88.98 | um | 88.98 | 18.66 | um | 18.66
| 45 | GeV | 340.9091 | 5.036 | 0.001155 | 5.0372 | 3 | mm | 3000 | 113.76 | um | 113.76 | 21.95 | um | 21.95
| 50 | GeV | 378.7879 | 4.798 | 0.00105 | 4.7991 | 3.53 | mm | 3530 | 136.1 | um | 136.1 | 25.36 | um | 25.36
| 55 | GeV | 416.6667 | 4.603 | 0.0009628 | 4.604 | 4.08 | mm | 4080 | 156.96 | um | 156.96 | 28.86 | um | 28.86
| 60 | GeV | 454.5455 | 4.44 | 0.0008896 | 4.4409 | 4.65 | mm | 4650 | 176.75 | um | 176.75 | 32.44 | um | 32.44
| 65 | GeV | 492.4242 | 4.304 | 0.0008272 | 4.3048 | 5.24 | mm | 5240 | 195.71 | um | 195.71 | 36.07 | um | 36.07
| 70 | GeV | 530.303 | 4.188 | 0.0007733 | 4.1888 | 5.85 | mm | 5850 | 214 | um | 214 | 39.75 | um | 39.75
| 80 | GeV | 606.0606 | 4.003 | 0.0006847 | 4.0037 | 7.12 | mm | 7120 | 279.14 | um | 279.14 | 47.2 | um | 47.2
| 90 | GeV | 681.8182 | 3.862 | 0.000615 | 3.8626 | 8.43 | mm | 8430 | 335.8 | um | 335.8 | 54.73 | um | 54.73
| 100 | GeV | 757.5758 | 3.754 | 0.0005587 | 3.7546 | 9.79 | mm | 9790 | 387.18 | um | 387.18 | 62.28 | um | 62.28
| 110 | GeV | 833.3333 | 3.669 | 0.0005121 | 3.6695 | 11.19 | mm | 11190 | 434.77 | um | 434.77 | 69.81 | um | 69.81
| 120 | GeV | 909.0909 | 3.601 | 0.000473 | 3.6015 | 12.61 | mm | 12610 | 479.37 | um | 479.37 | 77.3 | um | 77.3
| 130 | GeV | 984.8485 | 3.547 | 0.0004396 | 3.5474 | 14.06 | mm | 14060 | 521.52 | um | 521.52 | 84.73 | um | 84.73
228 | 132 | GeV | 1000 | 3.538 | 0.0004335 | 3.5384 | 14.35 | mm | 14350 | 523.2 | um | 523.2 | 86.2 | um | 86.2

## srim132Xe_C
1 | 2 | 3 | 4 | 5 | 6 | 7 | 8 | 9 | 10 | 11 | 12 | 13 | 14 | 15 | 16
2 | "SRIMfit"data table | [9 empty] | please fill in |  | from SRIM output
3 | SRIM ver= | SRIM-2013.00 |  | Gas? |  | == Target Composition == |  |  |  |  | please change in |  | for appropriate value/formula
4 | Ion Z= | 54 |  |  | Atom | Atom | Atomic | Mass |  | Multiply Stopping by ; for Stopping Units
5 | Ion A= | 132 | amu |  | Name | Numb | [%] | [%] | unitID | Cnv. Factor |  |  |  | ThisWSname | srim132Xe_C
6 | Target= | C | short name |  | C | 6 | 100 | 100 | 1 | 22.529 | eV / Angstrom |  |  | Corded | Ayoshida.RIKEN 2017.06
7 |  | Carbon | [6 empty] | 2 | 225.29 | keV / micron
8 | Trg.Dens= | 2.253 | g/cm3 | [5 empty] | 3 | 225.29 | MeV / mm
9 |  | 1.1296e+23 | atoms/cm3 | [5 empty] | 4 | 1 | keV / (ug/cm2)
10 | BraggCrct= | 0% | [6 empty] | 5 | 1 | MeV / (mg/cm2)
11 |  | row# | SRIM E range | [5 empty] | 6 | 1000 | keV / (mg/cm2)
12 | Emin= | 20 | 1.32 | 10eV/A |  |  |  |  | 7 | 19.945 | eV / (1E15 atoms/cm2)
13 | Emax= | 228 | 132000000 | 1GeV/A |  |  |  |  | 8 | 0.033287 | L.S.S. reduced unit
14 | if Gas; Ptbl = |  | Pa |  |  |  | 100 | 100 | 0 | == 5 : MeV/(mg/cm2)
15 | if Gas; Ttbl = |  | degC
16 |  |  |  |  | SRIM Stopping Power Unit = [MeV/(mg/cm2)]
17 | Ion |  |  | dE/dx Elec | dE/dx Nucl | dE/dx tot | Projected |  |  | Longitudinal |  |  | Lateral
18 | Energy |  | [MeV/u] | [MeV/(mg/cm2)] |  |  | Range |  | [um] | Straggling |  | [um] | Straggling |  | [um]
19
20 | 1.4 | keV | 1.0606e-05 | 0.2834 | 3.012 | 3.2954 | 39 | A | 0.0039 | 9 | A | 0.0009 | 6 | A | 0.0006
| 1.5 | keV | 1.1364e-05 | 0.2933 | 3.112 | 3.4053 | 40 | A | 0.004 | 9 | A | 0.0009 | 6 | A | 0.0006
| 1.6 | keV | 1.2121e-05 | 0.3029 | 3.209 | 3.5119 | 41 | A | 0.0041 | 9 | A | 0.0009 | 6 | A | 0.0006
| 1.7 | keV | 1.2879e-05 | 0.3123 | 3.301 | 3.6133 | 42 | A | 0.0042 | 9 | A | 0.0009 | 7 | A | 0.0007
| 1.8 | keV | 1.3636e-05 | 0.3213 | 3.389 | 3.7103 | 43 | A | 0.0043 | 10 | A | 0.001 | 7 | A | 0.0007
| 2 | keV | 1.5152e-05 | 0.3387 | 3.557 | 3.8957 | 45 | A | 0.0045 | 10 | A | 0.001 | 7 | A | 0.0007
| 2.25 | keV | 1.7045e-05 | 0.3593 | 3.751 | 4.1103 | 48 | A | 0.0048 | 11 | A | 0.0011 | 8 | A | 0.0008
| 2.5 | keV | 1.8939e-05 | 0.3787 | 3.93 | 4.3087 | 50 | A | 0.005 | 11 | A | 0.0011 | 8 | A | 0.0008
| 2.75 | keV | 2.0833e-05 | 0.3972 | 4.097 | 4.4942 | 53 | A | 0.0053 | 12 | A | 0.0012 | 8 | A | 0.0008
| 3 | keV | 2.2727e-05 | 0.4148 | 4.253 | 4.6678 | 55 | A | 0.0055 | 12 | A | 0.0012 | 9 | A | 0.0009
| 3.25 | keV | 2.4621e-05 | 0.4318 | 4.4 | 4.8318 | 57 | A | 0.0057 | 12 | A | 0.0012 | 9 | A | 0.0009
| 3.5 | keV | 2.6515e-05 | 0.4481 | 4.538 | 4.9861 | 59 | A | 0.0059 | 13 | A | 0.0013 | 9 | A | 0.0009
| 3.75 | keV | 2.8409e-05 | 0.4638 | 4.669 | 5.1328 | 61 | A | 0.0061 | 13 | A | 0.0013 | 9 | A | 0.0009
| 4 | keV | 3.0303e-05 | 0.479 | 4.794 | 5.273 | 63 | A | 0.0063 | 13 | A | 0.0013 | 10 | A | 0.001
| 4.5 | keV | 3.4091e-05 | 0.5081 | 5.025 | 5.5331 | 67 | A | 0.0067 | 14 | A | 0.0014 | 10 | A | 0.001
| 5 | keV | 3.7879e-05 | 0.5355 | 5.237 | 5.7725 | 71 | A | 0.0071 | 15 | A | 0.0015 | 11 | A | 0.0011
| 5.5 | keV | 4.1667e-05 | 0.5617 | 5.432 | 5.9937 | 74 | A | 0.0074 | 15 | A | 0.0015 | 11 | A | 0.0011
| 6 | keV | 4.5455e-05 | 0.5867 | 5.613 | 6.1997 | 77 | A | 0.0077 | 16 | A | 0.0016 | 12 | A | 0.0012
| 6.5 | keV | 4.9242e-05 | 0.6106 | 5.782 | 6.3926 | 81 | A | 0.0081 | 17 | A | 0.0017 | 12 | A | 0.0012
| 7 | keV | 5.303e-05 | 0.6337 | 5.94 | 6.5737 | 84 | A | 0.0084 | 17 | A | 0.0017 | 13 | A | 0.0013
| 8 | keV | 6.0606e-05 | 0.6774 | 6.227 | 6.9044 | 90 | A | 0.009 | 18 | A | 0.0018 | 14 | A | 0.0014
| 9 | keV | 6.8182e-05 | 0.7185 | 6.485 | 7.2035 | 96 | A | 0.0096 | 19 | A | 0.0019 | 14 | A | 0.0014
| 10 | keV | 7.5758e-05 | 0.7574 | 6.717 | 7.4744 | 101 | A | 0.0101 | 20 | A | 0.002 | 15 | A | 0.0015
| 11 | keV | 8.3333e-05 | 0.7943 | 6.928 | 7.7223 | 107 | A | 0.0107 | 21 | A | 0.0021 | 16 | A | 0.0016
| 12 | keV | 9.0909e-05 | 0.8297 | 7.121 | 7.9507 | 112 | A | 0.0112 | 22 | A | 0.0022 | 17 | A | 0.0017
| 13 | keV | 9.8485e-05 | 0.8635 | 7.299 | 8.1625 | 117 | A | 0.0117 | 23 | A | 0.0023 | 17 | A | 0.0017
| 14 | keV | 0.00010606 | 0.8961 | 7.464 | 8.3601 | 122 | A | 0.0122 | 23 | A | 0.0023 | 18 | A | 0.0018
| 15 | keV | 0.00011364 | 0.9276 | 7.618 | 8.5456 | 127 | A | 0.0127 | 24 | A | 0.0024 | 19 | A | 0.0019
| 16 | keV | 0.00012121 | 0.958 | 7.761 | 8.719 | 132 | A | 0.0132 | 25 | A | 0.0025 | 19 | A | 0.0019
| 17 | keV | 0.00012879 | 0.9875 | 7.895 | 8.8825 | 137 | A | 0.0137 | 26 | A | 0.0026 | 20 | A | 0.002
| 18 | keV | 0.00013636 | 1.016 | 8.02 | 9.036 | 141 | A | 0.0141 | 26 | A | 0.0026 | 21 | A | 0.0021
| 20 | keV | 0.00015152 | 1.071 | 8.25 | 9.321 | 150 | A | 0.015 | 28 | A | 0.0028 | 22 | A | 0.0022
| 22.5 | keV | 0.00017045 | 1.136 | 8.504 | 9.64 | 161 | A | 0.0161 | 29 | A | 0.0029 | 23 | A | 0.0023
| 25 | keV | 0.00018939 | 1.198 | 8.727 | 9.925 | 172 | A | 0.0172 | 31 | A | 0.0031 | 25 | A | 0.0025
| 27.5 | keV | 0.00020833 | 1.256 | 8.925 | 10.181 | 182 | A | 0.0182 | 33 | A | 0.0033 | 26 | A | 0.0026
| 30 | keV | 0.00022727 | 1.312 | 9.102 | 10.414 | 192 | A | 0.0192 | 34 | A | 0.0034 | 28 | A | 0.0028
| 32.5 | keV | 0.00024621 | 1.365 | 9.262 | 10.627 | 202 | A | 0.0202 | 35 | A | 0.0035 | 29 | A | 0.0029
| 35 | keV | 0.00026515 | 1.417 | 9.405 | 10.822 | 212 | A | 0.0212 | 37 | A | 0.0037 | 30 | A | 0.003
| 37.5 | keV | 0.00028409 | 1.467 | 9.536 | 11.003 | 222 | A | 0.0222 | 38 | A | 0.0038 | 31 | A | 0.0031
| 40 | keV | 0.00030303 | 1.515 | 9.656 | 11.171 | 231 | A | 0.0231 | 39 | A | 0.0039 | 33 | A | 0.0033
| 45 | keV | 0.00034091 | 1.607 | 9.865 | 11.472 | 250 | A | 0.025 | 42 | A | 0.0042 | 35 | A | 0.0035
| 50 | keV | 0.00037879 | 1.694 | 10.04 | 11.734 | 268 | A | 0.0268 | 45 | A | 0.0045 | 37 | A | 0.0037
| 55 | keV | 0.00041667 | 1.776 | 10.19 | 11.966 | 285 | A | 0.0285 | 47 | A | 0.0047 | 40 | A | 0.004
| 60 | keV | 0.00045455 | 1.855 | 10.32 | 12.175 | 303 | A | 0.0303 | 49 | A | 0.0049 | 42 | A | 0.0042
| 65 | keV | 0.00049242 | 1.931 | 10.43 | 12.361 | 320 | A | 0.032 | 52 | A | 0.0052 | 44 | A | 0.0044
| 70 | keV | 0.0005303 | 2.004 | 10.53 | 12.534 | 337 | A | 0.0337 | 54 | A | 0.0054 | 46 | A | 0.0046
| 80 | keV | 0.00060606 | 2.142 | 10.69 | 12.832 | 370 | A | 0.037 | 58 | A | 0.0058 | 50 | A | 0.005
| 90 | keV | 0.00068182 | 2.272 | 10.81 | 13.082 | 403 | A | 0.0403 | 62 | A | 0.0062 | 54 | A | 0.0054
| 100 | keV | 0.00075758 | 2.395 | 10.9 | 13.295 | 435 | A | 0.0435 | 66 | A | 0.0066 | 58 | A | 0.0058
| 110 | keV | 0.00083333 | 2.512 | 10.96 | 13.472 | 466 | A | 0.0466 | 70 | A | 0.007 | 61 | A | 0.0061
| 120 | keV | 0.00090909 | 2.624 | 11.01 | 13.634 | 498 | A | 0.0498 | 74 | A | 0.0074 | 65 | A | 0.0065
| 130 | keV | 0.00098485 | 2.731 | 11.04 | 13.771 | 529 | A | 0.0529 | 78 | A | 0.0078 | 68 | A | 0.0068
| 140 | keV | 0.0010606 | 2.834 | 11.06 | 13.894 | 559 | A | 0.0559 | 82 | A | 0.0082 | 72 | A | 0.0072
| 150 | keV | 0.0011364 | 2.933 | 11.07 | 14.003 | 590 | A | 0.059 | 85 | A | 0.0085 | 75 | A | 0.0075
| 160 | keV | 0.0012121 | 3.029 | 11.07 | 14.099 | 620 | A | 0.062 | 89 | A | 0.0089 | 79 | A | 0.0079
| 170 | keV | 0.0012879 | 3.123 | 11.07 | 14.193 | 650 | A | 0.065 | 92 | A | 0.0092 | 82 | A | 0.0082
| 180 | keV | 0.0013636 | 3.213 | 11.06 | 14.273 | 680 | A | 0.068 | 96 | A | 0.0096 | 85 | A | 0.0085
| 200 | keV | 0.0015152 | 3.387 | 11.02 | 14.407 | 739 | A | 0.0739 | 103 | A | 0.0103 | 92 | A | 0.0092
| 225 | keV | 0.0017045 | 3.593 | 10.95 | 14.543 | 813 | A | 0.0813 | 111 | A | 0.0111 | 100 | A | 0.01
| 250 | keV | 0.0018939 | 3.787 | 10.87 | 14.657 | 886 | A | 0.0886 | 120 | A | 0.012 | 107 | A | 0.0107
| 275 | keV | 0.0020833 | 3.896 | 10.77 | 14.666 | 959 | A | 0.0959 | 128 | A | 0.0128 | 115 | A | 0.0115
| 300 | keV | 0.0022727 | 3.936 | 10.67 | 14.606 | 1032 | A | 0.1032 | 136 | A | 0.0136 | 123 | A | 0.0123
| 325 | keV | 0.0024621 | 4.002 | 10.57 | 14.572 | 1105 | A | 0.1105 | 143 | A | 0.0143 | 130 | A | 0.013
| 350 | keV | 0.0026515 | 4.084 | 10.46 | 14.544 | 1178 | A | 0.1178 | 151 | A | 0.0151 | 137 | A | 0.0137
| 375 | keV | 0.0028409 | 4.174 | 10.35 | 14.524 | 1252 | A | 0.1252 | 159 | A | 0.0159 | 145 | A | 0.0145
| 400 | keV | 0.0030303 | 4.268 | 10.24 | 14.508 | 1326 | A | 0.1326 | 166 | A | 0.0166 | 152 | A | 0.0152
| 450 | keV | 0.0034091 | 4.461 | 10.01 | 14.471 | 1474 | A | 0.1474 | 182 | A | 0.0182 | 166 | A | 0.0166
| 500 | keV | 0.0037879 | 4.65 | 9.798 | 14.448 | 1623 | A | 0.1623 | 197 | A | 0.0197 | 181 | A | 0.0181
| 550 | keV | 0.0041667 | 4.832 | 9.587 | 14.419 | 1772 | A | 0.1772 | 212 | A | 0.0212 | 195 | A | 0.0195
| 600 | keV | 0.0045455 | 5.006 | 9.383 | 14.389 | 1921 | A | 0.1921 | 226 | A | 0.0226 | 209 | A | 0.0209
| 650 | keV | 0.0049242 | 5.172 | 9.187 | 14.359 | 2071 | A | 0.2071 | 240 | A | 0.024 | 222 | A | 0.0222
| 700 | keV | 0.005303 | 5.331 | 8.999 | 14.33 | 2221 | A | 0.2221 | 254 | A | 0.0254 | 236 | A | 0.0236
| 800 | keV | 0.0060606 | 5.63 | 8.646 | 14.276 | 2523 | A | 0.2523 | 282 | A | 0.0282 | 263 | A | 0.0263
| 900 | keV | 0.0068182 | 5.911 | 8.321 | 14.232 | 2827 | A | 0.2827 | 309 | A | 0.0309 | 290 | A | 0.029
| 1 | MeV | 0.0075758 | 6.176 | 8.022 | 14.198 | 3131 | A | 0.3131 | 335 | A | 0.0335 | 316 | A | 0.0316
| 1.1 | MeV | 0.0083333 | 6.427 | 7.747 | 14.174 | 3436 | A | 0.3436 | 361 | A | 0.0361 | 342 | A | 0.0342
| 1.2 | MeV | 0.0090909 | 6.665 | 7.493 | 14.158 | 3742 | A | 0.3742 | 385 | A | 0.0385 | 368 | A | 0.0368
| 1.3 | MeV | 0.0098485 | 6.892 | 7.257 | 14.149 | 4049 | A | 0.4049 | 409 | A | 0.0409 | 393 | A | 0.0393
| 1.4 | MeV | 0.010606 | 7.108 | 7.038 | 14.146 | 4356 | A | 0.4356 | 432 | A | 0.0432 | 418 | A | 0.0418
| 1.5 | MeV | 0.011364 | 7.315 | 6.835 | 14.15 | 4663 | A | 0.4663 | 454 | A | 0.0454 | 443 | A | 0.0443
| 1.6 | MeV | 0.012121 | 7.513 | 6.644 | 14.157 | 4970 | A | 0.497 | 476 | A | 0.0476 | 467 | A | 0.0467
| 1.7 | MeV | 0.012879 | 7.704 | 6.466 | 14.17 | 5277 | A | 0.5277 | 497 | A | 0.0497 | 491 | A | 0.0491
| 1.8 | MeV | 0.013636 | 7.89 | 6.298 | 14.188 | 5584 | A | 0.5584 | 517 | A | 0.0517 | 514 | A | 0.0514
| 2 | MeV | 0.015152 | 8.246 | 5.993 | 14.239 | 6197 | A | 0.6197 | 560 | A | 0.056 | 561 | A | 0.0561
| 2.25 | MeV | 0.017045 | 8.676 | 5.656 | 14.332 | 6960 | A | 0.696 | 612 | A | 0.0612 | 617 | A | 0.0617
| 2.5 | MeV | 0.018939 | 9.096 | 5.361 | 14.457 | 7718 | A | 0.7718 | 661 | A | 0.0661 | 672 | A | 0.0672
| 2.75 | MeV | 0.020833 | 9.508 | 5.1 | 14.608 | 8469 | A | 0.8469 | 706 | A | 0.0706 | 724 | A | 0.0724
| 3 | MeV | 0.022727 | 9.913 | 4.868 | 14.781 | 9213 | A | 0.9213 | 749 | A | 0.0749 | 775 | A | 0.0775
| 3.25 | MeV | 0.024621 | 10.31 | 4.659 | 14.969 | 9948 | A | 0.9948 | 789 | A | 0.0789 | 824 | A | 0.0824
| 3.5 | MeV | 0.026515 | 10.7 | 4.469 | 15.169 | 1.07 | um | 1.07 | 827 | A | 0.0827 | 871 | A | 0.0871
| 3.75 | MeV | 0.028409 | 11.08 | 4.297 | 15.377 | 1.14 | um | 1.14 | 862 | A | 0.0862 | 917 | A | 0.0917
| 4 | MeV | 0.030303 | 11.45 | 4.14 | 15.59 | 1.21 | um | 1.21 | 896 | A | 0.0896 | 961 | A | 0.0961
| 4.5 | MeV | 0.034091 | 12.17 | 3.863 | 16.033 | 1.35 | um | 1.35 | 968 | A | 0.0968 | 1044 | A | 0.1044
| 5 | MeV | 0.037879 | 12.85 | 3.625 | 16.475 | 1.48 | um | 1.48 | 1033 | A | 0.1033 | 1122 | A | 0.1122
| 5.5 | MeV | 0.041667 | 13.51 | 3.419 | 16.929 | 1.62 | um | 1.62 | 1092 | A | 0.1092 | 1195 | A | 0.1195
| 6 | MeV | 0.045455 | 14.14 | 3.238 | 17.378 | 1.74 | um | 1.74 | 1145 | A | 0.1145 | 1264 | A | 0.1264
| 6.5 | MeV | 0.049242 | 14.75 | 3.078 | 17.828 | 1.87 | um | 1.87 | 1193 | A | 0.1193 | 1328 | A | 0.1328
| 7 | MeV | 0.05303 | 15.35 | 2.935 | 18.285 | 1.99 | um | 1.99 | 1238 | A | 0.1238 | 1389 | A | 0.1389
| 8 | MeV | 0.060606 | 16.52 | 2.69 | 19.21 | 2.22 | um | 2.22 | 1338 | A | 0.1338 | 1501 | A | 0.1501
| 9 | MeV | 0.068182 | 17.65 | 2.487 | 20.137 | 2.45 | um | 2.45 | 1424 | A | 0.1424 | 1600 | A | 0.16
| 10 | MeV | 0.075758 | 18.77 | 2.317 | 21.087 | 2.66 | um | 2.66 | 1497 | A | 0.1497 | 1691 | A | 0.1691
| 11 | MeV | 0.083333 | 19.88 | 2.17 | 22.05 | 2.87 | um | 2.87 | 1562 | A | 0.1562 | 1772 | A | 0.1772
| 12 | MeV | 0.090909 | 20.98 | 2.044 | 23.024 | 3.06 | um | 3.06 | 1619 | A | 0.1619 | 1846 | A | 0.1846
| 13 | MeV | 0.098485 | 22.08 | 1.933 | 24.013 | 3.25 | um | 3.25 | 1670 | A | 0.167 | 1914 | A | 0.1914
| 14 | MeV | 0.10606 | 23.18 | 1.834 | 25.014 | 3.43 | um | 3.43 | 1715 | A | 0.1715 | 1976 | A | 0.1976
| 15 | MeV | 0.11364 | 24.27 | 1.747 | 26.017 | 3.6 | um | 3.6 | 1756 | A | 0.1756 | 2033 | A | 0.2033
| 16 | MeV | 0.12121 | 25.35 | 1.668 | 27.018 | 3.77 | um | 3.77 | 1793 | A | 0.1793 | 2086 | A | 0.2086
| 17 | MeV | 0.12879 | 26.43 | 1.597 | 28.027 | 3.93 | um | 3.93 | 1827 | A | 0.1827 | 2134 | A | 0.2134
| 18 | MeV | 0.13636 | 27.49 | 1.532 | 29.022 | 4.09 | um | 4.09 | 1857 | A | 0.1857 | 2179 | A | 0.2179
| 20 | MeV | 0.15152 | 29.59 | 1.419 | 31.009 | 4.38 | um | 4.38 | 1934 | A | 0.1934 | 2260 | A | 0.226
| 22.5 | MeV | 0.17045 | 32.12 | 1.301 | 33.421 | 4.72 | um | 4.72 | 2025 | A | 0.2025 | 2348 | A | 0.2348
| 25 | MeV | 0.18939 | 34.55 | 1.203 | 35.753 | 5.04 | um | 5.04 | 2101 | A | 0.2101 | 2423 | A | 0.2423
| 27.5 | MeV | 0.20833 | 36.86 | 1.12 | 37.98 | 5.34 | um | 5.34 | 2165 | A | 0.2165 | 2488 | A | 0.2488
| 30 | MeV | 0.22727 | 39.05 | 1.049 | 40.099 | 5.63 | um | 5.63 | 2220 | A | 0.222 | 2545 | A | 0.2545
| 32.5 | MeV | 0.24621 | 41.12 | 0.9871 | 42.1071 | 5.9 | um | 5.9 | 2268 | A | 0.2268 | 2596 | A | 0.2596
| 35 | MeV | 0.26515 | 43.08 | 0.9328 | 44.0128 | 6.15 | um | 6.15 | 2311 | A | 0.2311 | 2642 | A | 0.2642
| 37.5 | MeV | 0.28409 | 44.92 | 0.8847 | 45.8047 | 6.4 | um | 6.4 | 2350 | A | 0.235 | 2683 | A | 0.2683
| 40 | MeV | 0.30303 | 46.65 | 0.8417 | 47.4917 | 6.64 | um | 6.64 | 2385 | A | 0.2385 | 2721 | A | 0.2721
| 45 | MeV | 0.34091 | 49.8 | 0.7683 | 50.5683 | 7.09 | um | 7.09 | 2487 | A | 0.2487 | 2787 | A | 0.2787
| 50 | MeV | 0.37879 | 52.6 | 0.7076 | 53.3076 | 7.52 | um | 7.52 | 2575 | A | 0.2575 | 2844 | A | 0.2844
| 55 | MeV | 0.41667 | 55.08 | 0.6566 | 55.7366 | 7.92 | um | 7.92 | 2651 | A | 0.2651 | 2894 | A | 0.2894
| 60 | MeV | 0.45455 | 57.29 | 0.613 | 57.903 | 8.31 | um | 8.31 | 2719 | A | 0.2719 | 2939 | A | 0.2939
| 65 | MeV | 0.49242 | 59.26 | 0.5753 | 59.8353 | 8.69 | um | 8.69 | 2781 | A | 0.2781 | 2979 | A | 0.2979
| 70 | MeV | 0.5303 | 61.03 | 0.5423 | 61.5723 | 9.06 | um | 9.06 | 2837 | A | 0.2837 | 3016 | A | 0.3016
| 80 | MeV | 0.60606 | 64.08 | 0.4874 | 64.5674 | 9.76 | um | 9.76 | 3020 | A | 0.302 | 3080 | A | 0.308
| 90 | MeV | 0.68182 | 66.59 | 0.4433 | 67.0333 | 10.43 | um | 10.43 | 3179 | A | 0.3179 | 3136 | A | 0.3136
| 100 | MeV | 0.75758 | 68.7 | 0.407 | 69.107 | 11.08 | um | 11.08 | 3320 | A | 0.332 | 3185 | A | 0.3185
| 110 | MeV | 0.83333 | 70.48 | 0.3767 | 70.8567 | 11.72 | um | 11.72 | 3447 | A | 0.3447 | 3230 | A | 0.323
| 120 | MeV | 0.90909 | 72.01 | 0.3509 | 72.3609 | 12.34 | um | 12.34 | 3564 | A | 0.3564 | 3270 | A | 0.327
| 130 | MeV | 0.98485 | 73.34 | 0.3286 | 73.6686 | 12.94 | um | 12.94 | 3673 | A | 0.3673 | 3307 | A | 0.3307
| 140 | MeV | 1.0606 | 74.49 | 0.3092 | 74.7992 | 13.54 | um | 13.54 | 3775 | A | 0.3775 | 3342 | A | 0.3342
| 150 | MeV | 1.1364 | 75.49 | 0.2921 | 75.7821 | 14.13 | um | 14.13 | 3871 | A | 0.3871 | 3374 | A | 0.3374
| 160 | MeV | 1.2121 | 76.38 | 0.277 | 76.657 | 14.71 | um | 14.71 | 3963 | A | 0.3963 | 3405 | A | 0.3405
| 170 | MeV | 1.2879 | 77.16 | 0.2634 | 77.4234 | 15.29 | um | 15.29 | 4051 | A | 0.4051 | 3433 | A | 0.3433
| 180 | MeV | 1.3636 | 77.85 | 0.2512 | 78.1012 | 15.86 | um | 15.86 | 4134 | A | 0.4134 | 3461 | A | 0.3461
| 200 | MeV | 1.5152 | 78.99 | 0.2301 | 79.2201 | 16.99 | um | 16.99 | 4439 | A | 0.4439 | 3512 | A | 0.3512
| 225 | MeV | 1.7045 | 80.07 | 0.2086 | 80.2786 | 18.38 | um | 18.38 | 4863 | A | 0.4863 | 3572 | A | 0.3572
| 250 | MeV | 1.8939 | 80.84 | 0.1909 | 81.0309 | 19.76 | um | 19.76 | 5245 | A | 0.5245 | 3626 | A | 0.3626
| 275 | MeV | 2.0833 | 81.76 | 0.1762 | 81.9362 | 21.12 | um | 21.12 | 5593 | A | 0.5593 | 3677 | A | 0.3677
| 300 | MeV | 2.2727 | 82.44 | 0.1638 | 82.6038 | 22.46 | um | 22.46 | 5914 | A | 0.5914 | 3725 | A | 0.3725
| 325 | MeV | 2.4621 | 82.49 | 0.1531 | 82.6431 | 23.81 | um | 23.81 | 6217 | A | 0.6217 | 3770 | A | 0.377
| 350 | MeV | 2.6515 | 82.73 | 0.1438 | 82.8738 | 25.15 | um | 25.15 | 6504 | A | 0.6504 | 3814 | A | 0.3814
| 375 | MeV | 2.8409 | 82.86 | 0.1356 | 82.9956 | 26.49 | um | 26.49 | 6777 | A | 0.6777 | 3856 | A | 0.3856
| 400 | MeV | 3.0303 | 82.9 | 0.1283 | 83.0283 | 27.82 | um | 27.82 | 7040 | A | 0.704 | 3896 | A | 0.3896
| 450 | MeV | 3.4091 | 82.73 | 0.1161 | 82.8461 | 30.5 | um | 30.5 | 7999 | A | 0.7999 | 3974 | A | 0.3974
| 500 | MeV | 3.7879 | 82.31 | 0.1061 | 82.4161 | 33.18 | um | 33.18 | 8860 | A | 0.886 | 4048 | A | 0.4048
| 550 | MeV | 4.1667 | 81.7 | 0.09777 | 81.7978 | 35.89 | um | 35.89 | 9655 | A | 0.9655 | 4120 | A | 0.412
| 600 | MeV | 4.5455 | 80.95 | 0.09073 | 81.0407 | 38.61 | um | 38.61 | 1.04 | um | 1.04 | 4190 | A | 0.419
| 650 | MeV | 4.9242 | 80.11 | 0.08469 | 80.1947 | 41.37 | um | 41.37 | 1.11 | um | 1.11 | 4259 | A | 0.4259
| 700 | MeV | 5.303 | 79.2 | 0.07945 | 79.2794 | 44.15 | um | 44.15 | 1.18 | um | 1.18 | 4326 | A | 0.4326
| 800 | MeV | 6.0606 | 77.25 | 0.07079 | 77.3208 | 49.82 | um | 49.82 | 1.43 | um | 1.43 | 4460 | A | 0.446
| 900 | MeV | 6.8182 | 75.23 | 0.06393 | 75.2939 | 55.64 | um | 55.64 | 1.65 | um | 1.65 | 4593 | A | 0.4593
| 1 | GeV | 7.5758 | 73.22 | 0.05834 | 73.2783 | 61.61 | um | 61.61 | 1.85 | um | 1.85 | 4726 | A | 0.4726
| 1.1 | GeV | 8.3333 | 71.27 | 0.0537 | 71.3237 | 67.75 | um | 67.75 | 2.05 | um | 2.05 | 4860 | A | 0.486
| 1.2 | GeV | 9.0909 | 69.4 | 0.04977 | 69.4498 | 74.06 | um | 74.06 | 2.23 | um | 2.23 | 4996 | A | 0.4996
| 1.3 | GeV | 9.8485 | 67.62 | 0.04641 | 67.6664 | 80.54 | um | 80.54 | 2.41 | um | 2.41 | 5134 | A | 0.5134
| 1.4 | GeV | 10.6061 | 65.93 | 0.0435 | 65.9735 | 87.18 | um | 87.18 | 2.59 | um | 2.59 | 5274 | A | 0.5274
| 1.5 | GeV | 11.3636 | 64.34 | 0.04095 | 64.3809 | 93.99 | um | 93.99 | 2.76 | um | 2.76 | 5417 | A | 0.5417
| 1.6 | GeV | 12.1212 | 62.84 | 0.0387 | 62.8787 | 100.97 | um | 100.97 | 2.94 | um | 2.94 | 5563 | A | 0.5563
| 1.7 | GeV | 12.8788 | 61.41 | 0.0367 | 61.4467 | 108.11 | um | 108.11 | 3.1 | um | 3.1 | 5711 | A | 0.5711
| 1.8 | GeV | 13.6364 | 60.07 | 0.0349 | 60.1049 | 115.42 | um | 115.42 | 3.27 | um | 3.27 | 5863 | A | 0.5863
| 2 | GeV | 15.1515 | 57.58 | 0.03181 | 57.6118 | 130.51 | um | 130.51 | 3.91 | um | 3.91 | 6175 | A | 0.6175
| 2.25 | GeV | 17.0455 | 54.79 | 0.02867 | 54.8187 | 150.26 | um | 150.26 | 4.8 | um | 4.8 | 6581 | A | 0.6581
| 2.5 | GeV | 18.9394 | 52.27 | 0.02613 | 52.2961 | 170.99 | um | 170.99 | 5.63 | um | 5.63 | 7007 | A | 0.7007
| 2.75 | GeV | 20.8333 | 49.95 | 0.02402 | 49.974 | 192.7 | um | 192.7 | 6.41 | um | 6.41 | 7452 | A | 0.7452
| 3 | GeV | 22.7273 | 47.78 | 0.02223 | 47.8022 | 215.41 | um | 215.41 | 7.17 | um | 7.17 | 7916 | A | 0.7916
| 3.25 | GeV | 24.6212 | 45.71 | 0.02071 | 45.7307 | 239.15 | um | 239.15 | 7.92 | um | 7.92 | 8401 | A | 0.8401
| 3.5 | GeV | 26.5152 | 43.72 | 0.01939 | 43.7394 | 263.97 | um | 263.97 | 8.66 | um | 8.66 | 8907 | A | 0.8907
| 3.75 | GeV | 28.4091 | 41.76 | 0.01824 | 41.7782 | 289.93 | um | 289.93 | 9.41 | um | 9.41 | 9436 | A | 0.9436
| 4 | GeV | 30.303 | 39.9 | 0.01722 | 39.9172 | 317.11 | um | 317.11 | 10.17 | um | 10.17 | 9989 | A | 0.9989
| 4.5 | GeV | 34.0909 | 37.11 | 0.01551 | 37.1255 | 374.79 | um | 374.79 | 13.04 | um | 13.04 | 1.12 | um | 1.12
| 5 | GeV | 37.8788 | 34.73 | 0.01412 | 34.7441 | 436.61 | um | 436.61 | 15.7 | um | 15.7 | 1.24 | um | 1.24
| 5.5 | GeV | 41.6667 | 32.66 | 0.01296 | 32.673 | 502.51 | um | 502.51 | 18.26 | um | 18.26 | 1.38 | um | 1.38
| 6 | GeV | 45.4545 | 30.86 | 0.01199 | 30.872 | 572.41 | um | 572.41 | 20.77 | um | 20.77 | 1.52 | um | 1.52
| 6.5 | GeV | 49.2424 | 29.27 | 0.01117 | 29.2812 | 646.24 | um | 646.24 | 23.24 | um | 23.24 | 1.67 | um | 1.67
| 7 | GeV | 53.0303 | 27.87 | 0.01045 | 27.8804 | 723.94 | um | 723.94 | 25.71 | um | 25.71 | 1.82 | um | 1.82
| 8 | GeV | 60.6061 | 25.48 | 0.009269 | 25.4893 | 890.55 | um | 890.55 | 34.88 | um | 34.88 | 2.16 | um | 2.16
| 9 | GeV | 68.1818 | 23.53 | 0.008338 | 23.5383 | 1.07 | mm | 1070 | 43.3 | um | 43.3 | 2.52 | um | 2.52
| 10 | GeV | 75.7576 | 21.9 | 0.007584 | 21.9076 | 1.27 | mm | 1270 | 51.39 | um | 51.39 | 2.91 | um | 2.91
| 11 | GeV | 83.3333 | 20.53 | 0.00696 | 20.537 | 1.48 | mm | 1480 | 59.31 | um | 59.31 | 3.32 | um | 3.32
| 12 | GeV | 90.9091 | 19.35 | 0.006435 | 19.3564 | 1.7 | mm | 1700 | 67.16 | um | 67.16 | 3.76 | um | 3.76
| 13 | GeV | 98.4848 | 18.33 | 0.005987 | 18.336 | 1.94 | mm | 1940 | 74.98 | um | 74.98 | 4.21 | um | 4.21
| 14 | GeV | 106.0606 | 17.44 | 0.005599 | 17.4456 | 2.18 | mm | 2180 | 82.8 | um | 82.8 | 4.69 | um | 4.69
| 15 | GeV | 113.6364 | 16.65 | 0.005261 | 16.6553 | 2.44 | mm | 2440 | 90.64 | um | 90.64 | 5.19 | um | 5.19
| 16 | GeV | 121.2121 | 15.95 | 0.004963 | 15.955 | 2.72 | mm | 2720 | 98.49 | um | 98.49 | 5.71 | um | 5.71
| 17 | GeV | 128.7879 | 15.32 | 0.004698 | 15.3247 | 3 | mm | 3000 | 106.37 | um | 106.37 | 6.24 | um | 6.24
| 18 | GeV | 136.3636 | 14.75 | 0.004461 | 14.7545 | 3.3 | mm | 3300 | 114.27 | um | 114.27 | 6.8 | um | 6.8
| 20 | GeV | 151.5152 | 13.78 | 0.004054 | 13.7841 | 3.92 | mm | 3920 | 144.29 | um | 144.29 | 7.96 | um | 7.96
| 22.5 | GeV | 170.4545 | 12.77 | 0.003644 | 12.7736 | 4.76 | mm | 4760 | 186.63 | um | 186.63 | 9.5 | um | 9.5
| 25 | GeV | 189.3939 | 11.95 | 0.003311 | 11.9533 | 5.65 | mm | 5650 | 225.79 | um | 225.79 | 11.13 | um | 11.13
| 27.5 | GeV | 208.3333 | 11.26 | 0.003036 | 11.263 | 6.61 | mm | 6610 | 263.24 | um | 263.24 | 12.84 | um | 12.84
| 30 | GeV | 227.2727 | 10.69 | 0.002805 | 10.6928 | 7.62 | mm | 7620 | 299.6 | um | 299.6 | 14.64 | um | 14.64
| 32.5 | GeV | 246.2121 | 10.2 | 0.002608 | 10.2026 | 8.68 | mm | 8680 | 335.22 | um | 335.22 | 16.5 | um | 16.5
| 35 | GeV | 265.1515 | 9.771 | 0.002438 | 9.7734 | 9.8 | mm | 9800 | 370.28 | um | 370.28 | 18.43 | um | 18.43
| 37.5 | GeV | 284.0909 | 9.4 | 0.002289 | 9.4023 | 10.95 | mm | 10950 | 404.89 | um | 404.89 | 20.41 | um | 20.41
| 40 | GeV | 303.0303 | 9.074 | 0.002158 | 9.0762 | 12.16 | mm | 12160 | 439.12 | um | 439.12 | 22.46 | um | 22.46
| 45 | GeV | 340.9091 | 8.528 | 0.001938 | 8.5299 | 14.68 | mm | 14680 | 565.89 | um | 565.89 | 26.68 | um | 26.68
| 50 | GeV | 378.7879 | 8.09 | 0.00176 | 8.0918 | 17.35 | mm | 17350 | 680.52 | um | 680.52 | 31.07 | um | 31.07
| 55 | GeV | 416.6667 | 7.731 | 0.001613 | 7.7326 | 20.16 | mm | 20160 | 787.85 | um | 787.85 | 35.6 | um | 35.6
| 60 | GeV | 454.5455 | 7.433 | 0.00149 | 7.4345 | 23.09 | mm | 23090 | 890.07 | um | 890.07 | 40.25 | um | 40.25
| 65 | GeV | 492.4242 | 7.181 | 0.001385 | 7.1824 | 26.12 | mm | 26120 | 988.37 | um | 988.37 | 44.99 | um | 44.99
| 70 | GeV | 530.303 | 6.966 | 0.001294 | 6.9673 | 29.26 | mm | 29260 | 1.08 | mm | 1080 | 49.8 | um | 49.8
| 80 | GeV | 606.0606 | 6.622 | 0.001145 | 6.6231 | 35.8 | mm | 35800 | 1.42 | mm | 1420 | 59.6 | um | 59.6
| 90 | GeV | 681.8182 | 6.358 | 0.001027 | 6.359 | 42.64 | mm | 42640 | 1.72 | mm | 1720 | 69.56 | um | 69.56
| 100 | GeV | 757.5758 | 6.153 | 0.0009326 | 6.1539 | 49.74 | mm | 49740 | 1.99 | mm | 1990 | 79.59 | um | 79.59
| 110 | GeV | 833.3333 | 5.989 | 0.0008543 | 5.9899 | 57.05 | mm | 57050 | 2.25 | mm | 2250 | 89.65 | um | 89.65
| 120 | GeV | 909.0909 | 5.856 | 0.0007886 | 5.8568 | 64.54 | mm | 64540 | 2.48 | mm | 2480 | 99.7 | um | 99.7
| 130 | GeV | 984.8485 | 5.748 | 0.0007326 | 5.7487 | 72.2 | mm | 72200 | 2.71 | mm | 2710 | 109.7 | um | 109.7
228 | 132 | GeV | 1000 | 5.73 | 0.0007224 | 5.7307 | 73.74 | mm | 73740 | 2.72 | mm | 2720 | 111.69 | um | 111.69

## srim132Xe_Air
1 | 2 | 3 | 4 | 5 | 6 | 7 | 8 | 9 | 10 | 11 | 12 | 13 | 14 | 15 | 16 | [5 empty] | 確認 SRIM-2013の[Compound Dictionary]で用いている組成表のチェック
2 | "SRIMfit"data table | [9 empty] | please fill in |  | from SRIM output |  |  | Wikipedia 空気、国際標準大気(1975) より |  |  |  |  | 国際標準大気の値 |  | compund.dat の値
3 | SRIM ver= | SRIM-2013.00 |  | Gas? | Gas | == Target Composition == |  |  |  |  | please change in |  | for appropriate value/formula |  |  |  | [Vol %] |  | [Atom] | [Mass] | [Atomic%] | [Mass %] | [Mass %] |  | compound.dat の値は、
4 | Ion Z= | 54 |  |  | Atom | Atom | Atomic | Mass |  | Multiply Stopping by ; for Stopping Units | [5 empty] | N2 | 78.084 | C | 0.039 | 12.011 | 0.01959% | 0.016171 | 0.0124% |  | *Air, Dry near sea level (ICRU-104) 0.00120484 O-23.2, N-75.5, Ar-1.3
5 | Ion A= | 132 | amu |  | Name | Numb | [%] | [%] | unitID | Cnv. Factor |  |  |  | ThisWSname | srim132Xe_Air | O2 | 20.9476 | O | 41.9732 | 15.999 | 21.08% | 23.1821 | 23.18% |  | "%Air, Dry (ICRU-104)", .00120484, 4, 6, .000124, 8, .231781, 7, .755267, 18, .012827
6 | Target= | Air | short name |  | C | 6 | 0.02 | 0.02 | 1 | 0.012048 | eV / Angstrom |  |  | Corded | Ayoshida.RIKEN 2015.07 | Ar | 0.934 | N | 156.168 | 14.007 | 78.43% | 75.5137 | 75.53% |  | 0 0 0 0 0 0 0 0 0 0 0 0 0 0 0 0 0 0
7 |  | Air (Dry ICRU-104(gas)) |  |  | O | 8 | 21.08 | 23.18 | 2 | 0.12048 | keV / micron |  |  |  |  | CO2 | 0.039 | Ar | 0.934 | 39.948 | 0.4691% | 1.288 | 1.283% |  | $ corrected by H. Paul, Sept. 2004
8 | Trg.Dens= | 0.0012048 | g/cm3 |  | N | 7 | 78.43 | 75.51 | 3 | 0.12048 | MeV / mm |  |  |  |  | sum | 100.0046 | sum | 199.1142 |  | この値を手動で入力して |  |  |  | なので、組成比はほぼ同じ値になっている。
9 |  | 4.987e+19 | atoms/cm3 |  | Ar | 18 | 0.47 | 1.29 | 4 | 1 | keV / (ug/cm2) | [7 empty] | Avr.Mass | 28.9675 | SRIM計算してある。
10 | BraggCrct= | 0% | [6 empty] | 5 | 1 | MeV / (mg/cm2) | [7 empty] | [Atomic%] = [Atom] / sum[Atom]
11 |  | row# | SRIM E range | [5 empty] | 6 | 1000 | keV / (mg/cm2) | [7 empty] | [Mass %] = [Atomic %] * Mass / Avr.Mass
12 | Emin= | 20 | 1.32 | 10eV/A |  |  |  |  | 7 | 24.158 | eV / (1E15 atoms/cm2) |  |  |  |  | 密度値は、1.63E-3 と表示されるが、1.2048E-3 : compound.dat ファイル中の数値と異なっていたので、
13 | Emax= | 228 | 132000000 | 1GeV/A |  |  |  |  | 8 | 0.034327 | L.S.S. reduced unit |  |  |  |  | ここでは手動にて 1.2048E-3 g/cm3 を入力してSRIM計算した結果を記入してある。
14 | if Gas; Ptbl = | 101325 | Pa |  |  |  | 100 | 100 | 0 | == 5 : MeV/(mg/cm2) | [12 empty] | compound.dat に記載されている密度 1.2048E-3 に
15 | if Gas; Ttbl = | 20 | degC | SRIM Stopping Power Unit |  |  | Use [Compound Dictionary] [Common Target Materials ][Air,Dry near sea level(ICRU-104)] and CHANGE "Density= 1.2048E-3" BY HAND | [15 empty] | 「近くなるような 1atm の気温」= 20℃
16 |  |  |  |  | = [MeV/(mg/cm2)] |  | see) SRIM directory\Data\Compound.dat : %Air = Mass%, Dry (ICRU-104: 1atm 20 C), .00120484, 4, 6, .000124, 8, .231781, 7, .755267, 18, .012827 | [15 empty] | を別途算出して記載することにした。
17 | Ion |  |  | dE/dx Elec | dE/dx Nucl | dE/dx tot | Projected |  |  | Longitudinal |  |  | Lateral | [9 empty] | その計算式は、Wikipedia から参照した。
18 | Energy |  | [MeV/u] | [MeV/(mg/cm2)] |  |  | Range |  | [um] | Straggling |  | [um] | Straggling |  | [um] | [7 empty] | ref) Wikipedia 「空気」
19 | [23 empty] | t [℃]における空気の密度ρ [kg/m3]は、
20 | 1.4 | keV | 1.0606e-05 | 0.1615 | 2.856 | 3.0175 | 7.76 | um | 7.76 | 1.97 | um | 1.97 | 1.4 | um | 1.4 | [8 empty] | 大気圧をP [atm]、水蒸気圧を e [atm]とすると、
| 1.5 | keV | 1.1364e-05 | 0.1672 | 2.952 | 3.1192 | 8 | um | 8 | 2.03 | um | 2.03 | 1.44 | um | 1.44 | [8 empty] | ρ[g/cm3] = 1.293E-3 * P[atm] / (1 + t[℃]/273.15)
| 1.6 | keV | 1.2121e-05 | 0.1727 | 3.043 | 3.2157 | 8.24 | um | 8.24 | 2.08 | um | 2.08 | 1.48 | um | 1.48 | [8 empty] | x ( 1 - 0.378 * e[atm] / P[atm] )
| 1.7 | keV | 1.2879e-05 | 0.178 | 3.131 | 3.309 | 8.46 | um | 8.46 | 2.13 | um | 2.13 | 1.52 | um | 1.52 | [7 empty] | ここで、「Air, Dry」なので、
| 1.8 | keV | 1.3636e-05 | 0.1831 | 3.216 | 3.3991 | 8.68 | um | 8.68 | 2.18 | um | 2.18 | 1.55 | um | 1.55 | [8 empty] | 水蒸気圧を e = 0 [atm] とすると、
| 2 | keV | 1.5152e-05 | 0.1931 | 3.376 | 3.5691 | 9.11 | um | 9.11 | 2.28 | um | 2.28 | 1.63 | um | 1.63 | [8 empty] | ρ[g/cm3] = 1.293E-3 * P[atm] / (1 + t[℃]/273.15)
| 2.25 | keV | 1.7045e-05 | 0.2048 | 3.561 | 3.7658 | 9.62 | um | 9.62 | 2.4 | um | 2.4 | 1.71 | um | 1.71 | [7 empty] | よって、これらの式に 次の Ptbl と Ttbl を代入し、
| 2.5 | keV | 1.8939e-05 | 0.2158 | 3.732 | 3.9478 | 10.1 | um | 10.1 | 2.5 | um | 2.5 | 1.79 | um | 1.79 | [7 empty] | ρが 1.2048E-3 に近くなる様な Ttbl を決めた。
| 2.75 | keV | 2.0833e-05 | 0.2264 | 3.891 | 4.1174 | 10.56 | um | 10.56 | 2.6 | um | 2.6 | 1.87 | um | 1.87 | [7 empty] | Ptbl = | 101325 | [Pa]
| 3 | keV | 2.2727e-05 | 0.2364 | 4.04 | 4.2764 | 11.01 | um | 11.01 | 2.7 | um | 2.7 | 1.94 | um | 1.94 | [7 empty] | Ttbl = | 20 | [℃]
| 3.25 | keV | 2.4621e-05 | 0.2461 | 4.18 | 4.4261 | 11.44 | um | 11.44 | 2.79 | um | 2.79 | 2.01 | um | 2.01 | [7 empty] | e = | 0 | [atm]
| 3.5 | keV | 2.6515e-05 | 0.2554 | 4.313 | 4.5684 | 11.85 | um | 11.85 | 2.88 | um | 2.88 | 2.08 | um | 2.08 | [7 empty] | ∴ ρ = | 0.0012048 | [g/cm3]
| 3.75 | keV | 2.8409e-05 | 0.2644 | 4.438 | 4.7024 | 12.26 | um | 12.26 | 2.97 | um | 2.97 | 2.15 | um | 2.15 | [7 empty] | の場合に、ρが一番近い値となった。
| 4 | keV | 3.0303e-05 | 0.273 | 4.557 | 4.83 | 12.65 | um | 12.65 | 3.05 | um | 3.05 | 2.21 | um | 2.21
| 4.5 | keV | 3.4091e-05 | 0.2896 | 4.779 | 5.0686 | 13.41 | um | 13.41 | 3.21 | um | 3.21 | 2.33 | um | 2.33
| 5 | keV | 3.7879e-05 | 0.3052 | 4.982 | 5.2872 | 14.13 | um | 14.13 | 3.35 | um | 3.35 | 2.45 | um | 2.45
| 5.5 | keV | 4.1667e-05 | 0.3201 | 5.169 | 5.4891 | 14.83 | um | 14.83 | 3.49 | um | 3.49 | 2.57 | um | 2.57
| 6 | keV | 4.5455e-05 | 0.3344 | 5.342 | 5.6764 | 15.5 | um | 15.5 | 3.63 | um | 3.63 | 2.67 | um | 2.67
| 6.5 | keV | 4.9242e-05 | 0.348 | 5.504 | 5.852 | 16.16 | um | 16.16 | 3.76 | um | 3.76 | 2.78 | um | 2.78
| 7 | keV | 5.303e-05 | 0.3612 | 5.655 | 6.0162 | 16.79 | um | 16.79 | 3.88 | um | 3.88 | 2.88 | um | 2.88
| 8 | keV | 6.0606e-05 | 0.3861 | 5.932 | 6.3181 | 18.02 | um | 18.02 | 4.12 | um | 4.12 | 3.08 | um | 3.08
| 9 | keV | 6.8182e-05 | 0.4095 | 6.179 | 6.5885 | 19.19 | um | 19.19 | 4.34 | um | 4.34 | 3.26 | um | 3.26
| 10 | keV | 7.5758e-05 | 0.4317 | 6.402 | 6.8337 | 20.32 | um | 20.32 | 4.55 | um | 4.55 | 3.44 | um | 3.44
| 11 | keV | 8.3333e-05 | 0.4528 | 6.605 | 7.0578 | 21.41 | um | 21.41 | 4.76 | um | 4.76 | 3.61 | um | 3.61
| 12 | keV | 9.0909e-05 | 0.4729 | 6.791 | 7.2639 | 22.47 | um | 22.47 | 4.95 | um | 4.95 | 3.78 | um | 3.78
| 13 | keV | 9.8485e-05 | 0.4922 | 6.963 | 7.4552 | 23.5 | um | 23.5 | 5.14 | um | 5.14 | 3.94 | um | 3.94
| 14 | keV | 0.00010606 | 0.5108 | 7.122 | 7.6328 | 24.51 | um | 24.51 | 5.32 | um | 5.32 | 4.1 | um | 4.1
| 15 | keV | 0.00011364 | 0.5287 | 7.27 | 7.7987 | 25.5 | um | 25.5 | 5.49 | um | 5.49 | 4.25 | um | 4.25
| 16 | keV | 0.00012121 | 0.546 | 7.408 | 7.954 | 26.47 | um | 26.47 | 5.66 | um | 5.66 | 4.4 | um | 4.4
| 17 | keV | 0.00012879 | 0.5628 | 7.537 | 8.0998 | 27.42 | um | 27.42 | 5.83 | um | 5.83 | 4.54 | um | 4.54
| 18 | keV | 0.00013636 | 0.5792 | 7.659 | 8.2382 | 28.35 | um | 28.35 | 5.99 | um | 5.99 | 4.69 | um | 4.69
| 20 | keV | 0.00015152 | 0.6105 | 7.882 | 8.4925 | 30.18 | um | 30.18 | 6.31 | um | 6.31 | 4.97 | um | 4.97
| 22.5 | keV | 0.00017045 | 0.6475 | 8.128 | 8.7755 | 32.39 | um | 32.39 | 6.69 | um | 6.69 | 5.3 | um | 5.3
| 25 | keV | 0.00018939 | 0.6826 | 8.344 | 9.0266 | 34.55 | um | 34.55 | 7.05 | um | 7.05 | 5.62 | um | 5.62
| 27.5 | keV | 0.00020833 | 0.7159 | 8.536 | 9.2519 | 36.64 | um | 36.64 | 7.4 | um | 7.4 | 5.93 | um | 5.93
| 30 | keV | 0.00022727 | 0.7477 | 8.708 | 9.4557 | 38.7 | um | 38.7 | 7.74 | um | 7.74 | 6.24 | um | 6.24
| 32.5 | keV | 0.00024621 | 0.7782 | 8.863 | 9.6412 | 40.71 | um | 40.71 | 8.07 | um | 8.07 | 6.53 | um | 6.53
| 35 | keV | 0.00026515 | 0.8076 | 9.004 | 9.8116 | 42.69 | um | 42.69 | 8.39 | um | 8.39 | 6.82 | um | 6.82
| 37.5 | keV | 0.00028409 | 0.836 | 9.131 | 9.967 | 44.63 | um | 44.63 | 8.7 | um | 8.7 | 7.11 | um | 7.11
| 40 | keV | 0.00030303 | 0.8634 | 9.248 | 10.1114 | 46.55 | um | 46.55 | 9.01 | um | 9.01 | 7.38 | um | 7.38
| 45 | keV | 0.00034091 | 0.9157 | 9.453 | 10.3687 | 50.32 | um | 50.32 | 9.61 | um | 9.61 | 7.92 | um | 7.92
| 50 | keV | 0.00037879 | 0.9653 | 9.627 | 10.5923 | 54.01 | um | 54.01 | 10.18 | um | 10.18 | 8.45 | um | 8.45
| 55 | keV | 0.00041667 | 1.012 | 9.776 | 10.788 | 57.63 | um | 57.63 | 10.75 | um | 10.75 | 8.96 | um | 8.96
| 60 | keV | 0.00045455 | 1.057 | 9.904 | 10.961 | 61.19 | um | 61.19 | 11.29 | um | 11.29 | 9.46 | um | 9.46
| 65 | keV | 0.00049242 | 1.101 | 10.01 | 11.111 | 64.7 | um | 64.7 | 11.83 | um | 11.83 | 9.94 | um | 9.94
| 70 | keV | 0.0005303 | 1.142 | 10.11 | 11.252 | 68.17 | um | 68.17 | 12.35 | um | 12.35 | 10.42 | um | 10.42
| 80 | keV | 0.00060606 | 1.221 | 10.27 | 11.491 | 75.01 | um | 75.01 | 13.38 | um | 13.38 | 11.35 | um | 11.35
| 90 | keV | 0.00068182 | 1.295 | 10.39 | 11.685 | 81.72 | um | 81.72 | 14.38 | um | 14.38 | 12.26 | um | 12.26
| 100 | keV | 0.00075758 | 1.365 | 10.48 | 11.845 | 88.35 | um | 88.35 | 15.35 | um | 15.35 | 13.14 | um | 13.14
| 110 | keV | 0.00083333 | 1.432 | 10.55 | 11.982 | 94.9 | um | 94.9 | 16.3 | um | 16.3 | 14.01 | um | 14.01
| 120 | keV | 0.00090909 | 1.495 | 10.6 | 12.095 | 101.39 | um | 101.39 | 17.23 | um | 17.23 | 14.85 | um | 14.85
| 130 | keV | 0.00098485 | 1.556 | 10.63 | 12.186 | 107.83 | um | 107.83 | 18.14 | um | 18.14 | 15.69 | um | 15.69
| 140 | keV | 0.0010606 | 1.615 | 10.66 | 12.275 | 114.23 | um | 114.23 | 19.04 | um | 19.04 | 16.51 | um | 16.51
| 150 | keV | 0.0011364 | 1.672 | 10.67 | 12.342 | 120.59 | um | 120.59 | 19.92 | um | 19.92 | 17.32 | um | 17.32
| 160 | keV | 0.0012121 | 1.727 | 10.68 | 12.407 | 126.93 | um | 126.93 | 20.8 | um | 20.8 | 18.12 | um | 18.12
| 170 | keV | 0.0012879 | 1.78 | 10.68 | 12.46 | 133.24 | um | 133.24 | 21.66 | um | 21.66 | 18.91 | um | 18.91
| 180 | keV | 0.0013636 | 1.831 | 10.67 | 12.501 | 139.54 | um | 139.54 | 22.51 | um | 22.51 | 19.7 | um | 19.7
| 200 | keV | 0.0015152 | 1.931 | 10.64 | 12.571 | 152.08 | um | 152.08 | 24.22 | um | 24.22 | 21.25 | um | 21.25
| 225 | keV | 0.0017045 | 2.048 | 10.58 | 12.628 | 167.7 | um | 167.7 | 26.33 | um | 26.33 | 23.15 | um | 23.15
| 250 | keV | 0.0018939 | 2.158 | 10.51 | 12.668 | 183.28 | um | 183.28 | 28.4 | um | 28.4 | 25.03 | um | 25.03
| 275 | keV | 0.0020833 | 2.251 | 10.42 | 12.671 | 198.86 | um | 198.86 | 30.43 | um | 30.43 | 26.88 | um | 26.88
| 300 | keV | 0.0022727 | 2.323 | 10.33 | 12.653 | 214.46 | um | 214.46 | 32.43 | um | 32.43 | 28.71 | um | 28.71
| 325 | keV | 0.0024621 | 2.391 | 10.23 | 12.621 | 230.11 | um | 230.11 | 34.4 | um | 34.4 | 30.53 | um | 30.53
| 350 | keV | 0.0026515 | 2.456 | 10.13 | 12.586 | 245.81 | um | 245.81 | 36.36 | um | 36.36 | 32.33 | um | 32.33
| 375 | keV | 0.0028409 | 2.519 | 10.03 | 12.549 | 261.57 | um | 261.57 | 38.31 | um | 38.31 | 34.13 | um | 34.13
| 400 | keV | 0.0030303 | 2.58 | 9.928 | 12.508 | 277.4 | um | 277.4 | 40.23 | um | 40.23 | 35.91 | um | 35.91
| 450 | keV | 0.0034091 | 2.698 | 9.721 | 12.419 | 309.26 | um | 309.26 | 44.15 | um | 44.15 | 39.47 | um | 39.47
| 500 | keV | 0.0037879 | 2.812 | 9.518 | 12.33 | 341.39 | um | 341.39 | 48 | um | 48 | 43.01 | um | 43.01
| 550 | keV | 0.0041667 | 2.923 | 9.319 | 12.242 | 373.79 | um | 373.79 | 51.79 | um | 51.79 | 46.53 | um | 46.53
| 600 | keV | 0.0045455 | 3.032 | 9.127 | 12.159 | 406.45 | um | 406.45 | 55.54 | um | 55.54 | 50.04 | um | 50.04
| 650 | keV | 0.0049242 | 3.139 | 8.942 | 12.081 | 439.36 | um | 439.36 | 59.24 | um | 59.24 | 53.54 | um | 53.54
| 700 | keV | 0.005303 | 3.245 | 8.763 | 12.008 | 472.51 | um | 472.51 | 62.89 | um | 62.89 | 57.04 | um | 57.04
| 800 | keV | 0.0060606 | 3.453 | 8.427 | 11.88 | 539.46 | um | 539.46 | 70.37 | um | 70.37 | 64.01 | um | 64.01
| 900 | keV | 0.0068182 | 3.658 | 8.117 | 11.775 | 607.16 | um | 607.16 | 77.64 | um | 77.64 | 70.94 | um | 70.94
| 1 | MeV | 0.0075758 | 3.859 | 7.831 | 11.69 | 675.5 | um | 675.5 | 84.71 | um | 84.71 | 77.85 | um | 77.85
| 1.1 | MeV | 0.0083333 | 4.057 | 7.568 | 11.625 | 744.35 | um | 744.35 | 91.6 | um | 91.6 | 84.71 | um | 84.71
| 1.2 | MeV | 0.0090909 | 4.251 | 7.323 | 11.574 | 813.62 | um | 813.62 | 98.32 | um | 98.32 | 91.53 | um | 91.53
| 1.3 | MeV | 0.0098485 | 4.441 | 7.097 | 11.538 | 883.22 | um | 883.22 | 104.87 | um | 104.87 | 98.29 | um | 98.29
| 1.4 | MeV | 0.010606 | 4.626 | 6.886 | 11.512 | 953.06 | um | 953.06 | 111.26 | um | 111.26 | 105.01 | um | 105.01
| 1.5 | MeV | 0.011364 | 4.808 | 6.69 | 11.498 | 1.02 | mm | 1020 | 117.49 | um | 117.49 | 111.66 | um | 111.66
| 1.6 | MeV | 0.012121 | 4.984 | 6.506 | 11.49 | 1.09 | mm | 1090 | 123.58 | um | 123.58 | 118.25 | um | 118.25
| 1.7 | MeV | 0.012879 | 5.156 | 6.333 | 11.489 | 1.16 | mm | 1160 | 129.52 | um | 129.52 | 124.78 | um | 124.78
| 1.8 | MeV | 0.013636 | 5.323 | 6.172 | 11.495 | 1.23 | mm | 1230 | 135.32 | um | 135.32 | 131.24 | um | 131.24
| 2 | MeV | 0.015152 | 5.643 | 5.876 | 11.519 | 1.37 | mm | 1370 | 147.15 | um | 147.15 | 143.97 | um | 143.97
| 2.25 | MeV | 0.017045 | 6.018 | 5.549 | 11.567 | 1.55 | mm | 1550 | 161.48 | um | 161.48 | 159.5 | um | 159.5
| 2.5 | MeV | 0.018939 | 6.367 | 5.263 | 11.63 | 1.72 | mm | 1720 | 174.95 | um | 174.95 | 174.6 | um | 174.6
| 2.75 | MeV | 0.020833 | 6.693 | 5.01 | 11.703 | 1.9 | mm | 1900 | 187.66 | um | 187.66 | 189.28 | um | 189.28
| 3 | MeV | 0.022727 | 6.999 | 4.783 | 11.782 | 2.07 | mm | 2070 | 199.7 | um | 199.7 | 203.54 | um | 203.54
| 3.25 | MeV | 0.024621 | 7.287 | 4.579 | 11.866 | 2.24 | mm | 2240 | 211.14 | um | 211.14 | 217.41 | um | 217.41
| 3.5 | MeV | 0.026515 | 7.56 | 4.395 | 11.955 | 2.41 | mm | 2410 | 222.02 | um | 222.02 | 230.9 | um | 230.9
| 3.75 | MeV | 0.028409 | 7.821 | 4.227 | 12.048 | 2.58 | mm | 2580 | 232.41 | um | 232.41 | 244.01 | um | 244.01
| 4 | MeV | 0.030303 | 8.072 | 4.074 | 12.146 | 2.75 | mm | 2750 | 242.35 | um | 242.35 | 256.78 | um | 256.78
| 4.5 | MeV | 0.034091 | 8.55 | 3.803 | 12.353 | 3.08 | mm | 3080 | 263 | um | 263 | 281.31 | um | 281.31
| 5 | MeV | 0.037879 | 9.008 | 3.57 | 12.578 | 3.41 | mm | 3410 | 281.86 | um | 281.86 | 304.57 | um | 304.57
| 5.5 | MeV | 0.041667 | 9.455 | 3.369 | 12.824 | 3.73 | mm | 3730 | 299.18 | um | 299.18 | 326.64 | um | 326.64
| 6 | MeV | 0.045455 | 9.898 | 3.191 | 13.089 | 4.05 | mm | 4050 | 315.14 | um | 315.14 | 347.59 | um | 347.59
| 6.5 | MeV | 0.049242 | 10.34 | 3.034 | 13.374 | 4.36 | mm | 4360 | 329.9 | um | 329.9 | 367.47 | um | 367.47
| 7 | MeV | 0.05303 | 10.79 | 2.894 | 13.684 | 4.66 | mm | 4660 | 343.58 | um | 343.58 | 386.34 | um | 386.34
| 8 | MeV | 0.060606 | 11.71 | 2.654 | 14.364 | 5.25 | mm | 5250 | 372.54 | um | 372.54 | 421.24 | um | 421.24
| 9 | MeV | 0.068182 | 12.66 | 2.455 | 15.115 | 5.8 | mm | 5800 | 397.28 | um | 397.28 | 452.67 | um | 452.67
| 10 | MeV | 0.075758 | 13.66 | 2.287 | 15.947 | 6.33 | mm | 6330 | 418.57 | um | 418.57 | 480.96 | um | 480.96
| 11 | MeV | 0.083333 | 14.7 | 2.144 | 16.844 | 6.83 | mm | 6830 | 437.01 | um | 437.01 | 506.44 | um | 506.44
| 12 | MeV | 0.090909 | 15.78 | 2.019 | 17.799 | 7.31 | mm | 7310 | 453.04 | um | 453.04 | 529.4 | um | 529.4
| 13 | MeV | 0.098485 | 16.89 | 1.91 | 18.8 | 7.76 | mm | 7760 | 467.05 | um | 467.05 | 550.12 | um | 550.12
| 14 | MeV | 0.10606 | 18.04 | 1.813 | 19.853 | 8.18 | mm | 8180 | 479.35 | um | 479.35 | 568.85 | um | 568.85
| 15 | MeV | 0.11364 | 19.2 | 1.727 | 20.927 | 8.59 | mm | 8590 | 490.21 | um | 490.21 | 585.81 | um | 585.81
| 16 | MeV | 0.12121 | 20.39 | 1.649 | 22.039 | 8.97 | mm | 8970 | 499.83 | um | 499.83 | 601.22 | um | 601.22
| 17 | MeV | 0.12879 | 21.59 | 1.579 | 23.169 | 9.34 | mm | 9340 | 508.4 | um | 508.4 | 615.24 | um | 615.24
| 18 | MeV | 0.13636 | 22.8 | 1.515 | 24.315 | 9.68 | mm | 9680 | 516.07 | um | 516.07 | 628.05 | um | 628.05
| 20 | MeV | 0.15152 | 25.22 | 1.404 | 26.624 | 10.33 | mm | 10330 | 533.1 | um | 533.1 | 650.53 | um | 650.53
| 22.5 | MeV | 0.17045 | 28.19 | 1.287 | 29.477 | 11.07 | mm | 11070 | 552.06 | um | 552.06 | 673.92 | um | 673.92
| 25 | MeV | 0.18939 | 31.07 | 1.191 | 32.261 | 11.74 | mm | 11740 | 567.21 | um | 567.21 | 693.33 | um | 693.33
| 27.5 | MeV | 0.20833 | 33.8 | 1.109 | 34.909 | 12.35 | mm | 12350 | 579.64 | um | 579.64 | 709.71 | um | 709.71
| 30 | MeV | 0.22727 | 36.37 | 1.039 | 37.409 | 12.93 | mm | 12930 | 590.08 | um | 590.08 | 723.75 | um | 723.75
| 32.5 | MeV | 0.24621 | 38.76 | 0.9775 | 39.7375 | 13.46 | mm | 13460 | 599.02 | um | 599.02 | 735.97 | um | 735.97
| 35 | MeV | 0.26515 | 40.98 | 0.9238 | 41.9038 | 13.97 | mm | 13970 | 606.83 | um | 606.83 | 746.72 | um | 746.72
| 37.5 | MeV | 0.28409 | 43.03 | 0.8763 | 43.9063 | 14.45 | mm | 14450 | 613.73 | um | 613.73 | 756.3 | um | 756.3
| 40 | MeV | 0.30303 | 44.91 | 0.8339 | 45.7439 | 14.91 | mm | 14910 | 619.92 | um | 619.92 | 764.92 | um | 764.92
| 45 | MeV | 0.34091 | 48.27 | 0.7612 | 49.0312 | 15.79 | mm | 15790 | 636.67 | um | 636.67 | 779.88 | um | 779.88
| 50 | MeV | 0.37879 | 51.13 | 0.7013 | 51.8313 | 16.61 | mm | 16610 | 650.9 | um | 650.9 | 792.53 | um | 792.53
| 55 | MeV | 0.41667 | 53.61 | 0.6508 | 54.2608 | 17.39 | mm | 17390 | 663.34 | um | 663.34 | 803.48 | um | 803.48
| 60 | MeV | 0.45455 | 55.76 | 0.6077 | 56.3677 | 18.14 | mm | 18140 | 674.44 | um | 674.44 | 813.12 | um | 813.12
| 65 | MeV | 0.49242 | 57.66 | 0.5704 | 58.2304 | 18.86 | mm | 18860 | 684.51 | um | 684.51 | 821.73 | um | 821.73
| 70 | MeV | 0.5303 | 59.34 | 0.5378 | 59.8778 | 19.56 | mm | 19560 | 693.75 | um | 693.75 | 829.51 | um | 829.51
| 80 | MeV | 0.60606 | 62.2 | 0.4833 | 62.6833 | 20.92 | mm | 20920 | 723.11 | um | 723.11 | 843.15 | um | 843.15
| 90 | MeV | 0.68182 | 64.53 | 0.4397 | 64.9697 | 22.22 | mm | 22220 | 748.94 | um | 748.94 | 854.85 | um | 854.85
| 100 | MeV | 0.75758 | 66.45 | 0.4038 | 66.8538 | 23.47 | mm | 23470 | 772.19 | um | 772.19 | 865.14 | um | 865.14
| 110 | MeV | 0.83333 | 68.04 | 0.3737 | 68.4137 | 24.7 | mm | 24700 | 793.52 | um | 793.52 | 874.34 | um | 874.34
| 120 | MeV | 0.90909 | 69.38 | 0.3482 | 69.7282 | 25.9 | mm | 25900 | 813.32 | um | 813.32 | 882.69 | um | 882.69
| 130 | MeV | 0.98485 | 70.51 | 0.3261 | 70.8361 | 27.08 | mm | 27080 | 831.92 | um | 831.92 | 890.36 | um | 890.36
| 140 | MeV | 1.0606 | 71.46 | 0.3069 | 71.7669 | 28.24 | mm | 28240 | 849.53 | um | 849.53 | 897.48 | um | 897.48
| 150 | MeV | 1.1364 | 72.26 | 0.2899 | 72.5499 | 29.39 | mm | 29390 | 866.31 | um | 866.31 | 904.13 | um | 904.13
| 160 | MeV | 1.2121 | 72.95 | 0.2749 | 73.2249 | 30.53 | mm | 30530 | 882.39 | um | 882.39 | 910.39 | um | 910.39
| 170 | MeV | 1.2879 | 73.52 | 0.2615 | 73.7815 | 31.66 | mm | 31660 | 897.89 | um | 897.89 | 916.32 | um | 916.32
| 180 | MeV | 1.3636 | 74.01 | 0.2494 | 74.2594 | 32.78 | mm | 32780 | 912.87 | um | 912.87 | 921.96 | um | 921.96
| 200 | MeV | 1.5152 | 74.78 | 0.2285 | 75.0085 | 35.01 | mm | 35010 | 967.42 | um | 967.42 | 932.53 | um | 932.53
| 225 | MeV | 1.7045 | 75.43 | 0.2071 | 75.6371 | 37.76 | mm | 37760 | 1.04 | mm | 1040 | 944.68 | um | 944.68
| 250 | MeV | 1.8939 | 75.85 | 0.1896 | 76.0396 | 40.49 | mm | 40490 | 1.12 | mm | 1120 | 955.92 | um | 955.92
| 275 | MeV | 2.0833 | 76.5 | 0.175 | 76.675 | 43.21 | mm | 43210 | 1.18 | mm | 1180 | 966.43 | um | 966.43
| 300 | MeV | 2.2727 | 77.06 | 0.1627 | 77.2227 | 45.91 | mm | 45910 | 1.24 | mm | 1240 | 976.33 | um | 976.33
| 325 | MeV | 2.4621 | 77.11 | 0.152 | 77.262 | 48.59 | mm | 48590 | 1.3 | mm | 1300 | 985.76 | um | 985.76
| 350 | MeV | 2.6515 | 77.36 | 0.1428 | 77.5028 | 51.27 | mm | 51270 | 1.36 | mm | 1360 | 994.79 | um | 994.79
| 375 | MeV | 2.8409 | 77.55 | 0.1347 | 77.6847 | 53.95 | mm | 53950 | 1.41 | mm | 1410 | 1 | mm | 1000
| 400 | MeV | 3.0303 | 77.69 | 0.1275 | 77.8175 | 56.62 | mm | 56620 | 1.46 | mm | 1460 | 1.01 | mm | 1010
| 450 | MeV | 3.4091 | 77.81 | 0.1153 | 77.9253 | 61.95 | mm | 61950 | 1.64 | mm | 1640 | 1.03 | mm | 1030
| 500 | MeV | 3.7879 | 77.79 | 0.1054 | 77.8954 | 67.27 | mm | 67270 | 1.81 | mm | 1810 | 1.04 | mm | 1040
| 550 | MeV | 4.1667 | 77.63 | 0.09715 | 77.7271 | 72.6 | mm | 72600 | 1.96 | mm | 1960 | 1.06 | mm | 1060
| 600 | MeV | 4.5455 | 77.36 | 0.09016 | 77.4502 | 77.95 | mm | 77950 | 2.1 | mm | 2100 | 1.07 | mm | 1070
| 650 | MeV | 4.9242 | 76.99 | 0.08417 | 77.0742 | 83.32 | mm | 83320 | 2.24 | mm | 2240 | 1.09 | mm | 1090
| 700 | MeV | 5.303 | 76.54 | 0.07896 | 76.619 | 88.72 | mm | 88720 | 2.37 | mm | 2370 | 1.1 | mm | 1100
| 800 | MeV | 6.0606 | 75.42 | 0.07037 | 75.4904 | 99.64 | mm | 99640 | 2.83 | mm | 2830 | 1.13 | mm | 1130
| 900 | MeV | 6.8182 | 74.09 | 0.06354 | 74.1535 | 110.73 | mm | 110730 | 3.23 | mm | 3230 | 1.15 | mm | 1150
| 1 | GeV | 7.5758 | 72.59 | 0.05799 | 72.648 | 122.04 | mm | 122040 | 3.61 | mm | 3610 | 1.18 | mm | 1180
| 1.1 | GeV | 8.3333 | 70.99 | 0.05338 | 71.0434 | 133.6 | mm | 133600 | 3.96 | mm | 3960 | 1.2 | mm | 1200
| 1.2 | GeV | 9.0909 | 69.33 | 0.04948 | 69.3795 | 145.42 | mm | 145420 | 4.3 | mm | 4300 | 1.23 | mm | 1230
| 1.3 | GeV | 9.8485 | 67.63 | 0.04615 | 67.6761 | 157.54 | mm | 157540 | 4.63 | mm | 4630 | 1.26 | mm | 1260
| 1.4 | GeV | 10.6061 | 65.92 | 0.04325 | 65.9633 | 169.96 | mm | 169960 | 4.96 | mm | 4960 | 1.28 | mm | 1280
| 1.5 | GeV | 11.3636 | 64.23 | 0.04072 | 64.2707 | 182.71 | mm | 182710 | 5.27 | mm | 5270 | 1.31 | mm | 1310
| 1.6 | GeV | 12.1212 | 62.57 | 0.03848 | 62.6085 | 195.8 | mm | 195800 | 5.59 | mm | 5590 | 1.34 | mm | 1340
| 1.7 | GeV | 12.8788 | 60.95 | 0.03649 | 60.9865 | 209.23 | mm | 209230 | 5.91 | mm | 5910 | 1.37 | mm | 1370
| 1.8 | GeV | 13.6364 | 59.38 | 0.0347 | 59.4147 | 223.02 | mm | 223020 | 6.22 | mm | 6220 | 1.4 | mm | 1400
| 2 | GeV | 15.1515 | 56.41 | 0.03163 | 56.4416 | 251.7 | mm | 251700 | 7.43 | mm | 7430 | 1.46 | mm | 1460
| 2.25 | GeV | 17.0455 | 53.04 | 0.02852 | 53.0685 | 289.63 | mm | 289630 | 9.16 | mm | 9160 | 1.54 | mm | 1540
| 2.5 | GeV | 18.9394 | 50.07 | 0.02599 | 50.096 | 329.89 | mm | 329890 | 10.79 | mm | 10790 | 1.62 | mm | 1620
| 2.75 | GeV | 20.8333 | 47.48 | 0.02389 | 47.5039 | 372.44 | mm | 372440 | 12.36 | mm | 12360 | 1.71 | mm | 1710
| 3 | GeV | 22.7273 | 45.25 | 0.02212 | 45.2721 | 417.19 | mm | 417190 | 13.89 | mm | 13890 | 1.81 | mm | 1810
| 3.25 | GeV | 24.6212 | 43.35 | 0.0206 | 43.3706 | 464.04 | mm | 464040 | 15.39 | mm | 15390 | 1.91 | mm | 1910
| 3.5 | GeV | 26.5152 | 41.73 | 0.01929 | 41.7493 | 512.81 | mm | 512810 | 16.87 | mm | 16870 | 2.02 | mm | 2020
| 3.75 | GeV | 28.4091 | 40.38 | 0.01814 | 40.3981 | 563.35 | mm | 563350 | 18.32 | mm | 18320 | 2.13 | mm | 2130
| 4 | GeV | 30.303 | 39.18 | 0.01713 | 39.1971 | 615.51 | mm | 615510 | 19.75 | mm | 19750 | 2.25 | mm | 2250
| 4.5 | GeV | 34.0909 | 36.45 | 0.01543 | 36.4654 | 725.34 | mm | 725340 | 25.13 | mm | 25130 | 2.49 | mm | 2490
| 5 | GeV | 37.8788 | 34.12 | 0.01404 | 34.134 | 843.03 | mm | 843030 | 30.15 | mm | 30150 | 2.75 | mm | 2750
| 5.5 | GeV | 41.6667 | 32.1 | 0.0129 | 32.1129 | 968.44 | mm | 968440 | 34.98 | mm | 34980 | 3.03 | mm | 3030
| 6 | GeV | 45.4545 | 30.34 | 0.01193 | 30.3519 | 1.1 | m | 1100000 | 39.72 | mm | 39720 | 3.33 | mm | 3330
| 6.5 | GeV | 49.2424 | 28.78 | 0.01111 | 28.7911 | 1.24 | m | 1240000 | 44.42 | mm | 44420 | 3.64 | mm | 3640
| 7 | GeV | 53.0303 | 27.41 | 0.0104 | 27.4204 | 1.39 | m | 1390000 | 49.09 | mm | 49090 | 3.97 | mm | 3970
| 8 | GeV | 60.6061 | 25.07 | 0.009223 | 25.0792 | 1.71 | m | 1710000 | 66.47 | mm | 66470 | 4.67 | mm | 4670
| 9 | GeV | 68.1818 | 23.15 | 0.008297 | 23.1583 | 2.05 | m | 2050000 | 82.44 | mm | 82440 | 5.42 | mm | 5420
| 10 | GeV | 75.7576 | 21.56 | 0.007547 | 21.5675 | 2.42 | m | 2420000 | 97.77 | mm | 97770 | 6.24 | mm | 6240
| 11 | GeV | 83.3333 | 20.21 | 0.006927 | 20.2169 | 2.82 | m | 2820000 | 112.8 | mm | 112800 | 7.1 | mm | 7100
| 12 | GeV | 90.9091 | 19.06 | 0.006404 | 19.0664 | 3.24 | m | 3240000 | 127.69 | mm | 127690 | 8.01 | mm | 8010
| 13 | GeV | 98.4848 | 18.06 | 0.005958 | 18.066 | 3.69 | m | 3690000 | 142.52 | mm | 142520 | 8.97 | mm | 8970
| 14 | GeV | 106.0606 | 17.18 | 0.005573 | 17.1856 | 4.16 | m | 4160000 | 157.34 | mm | 157340 | 9.98 | mm | 9980
| 15 | GeV | 113.6364 | 16.41 | 0.005236 | 16.4152 | 4.66 | m | 4660000 | 172.18 | mm | 172180 | 11.03 | mm | 11030
| 16 | GeV | 121.2121 | 15.72 | 0.004939 | 15.7249 | 5.17 | m | 5170000 | 187.06 | mm | 187060 | 12.11 | mm | 12110
| 17 | GeV | 128.7879 | 15.11 | 0.004676 | 15.1147 | 5.71 | m | 5710000 | 201.99 | mm | 201990 | 13.24 | mm | 13240
| 18 | GeV | 136.3636 | 14.55 | 0.00444 | 14.5544 | 6.27 | m | 6270000 | 216.96 | mm | 216960 | 14.4 | mm | 14400
| 20 | GeV | 151.5152 | 13.59 | 0.004036 | 13.594 | 7.45 | m | 7450000 | 273.79 | mm | 273790 | 16.84 | mm | 16840
| 22.5 | GeV | 170.4545 | 12.61 | 0.003627 | 12.6136 | 9.04 | m | 9040000 | 353.92 | mm | 353920 | 20.07 | mm | 20070
| 25 | GeV | 189.3939 | 11.8 | 0.003296 | 11.8033 | 10.74 | m | 10740000 | 428.01 | mm | 428010 | 23.49 | mm | 23490
| 27.5 | GeV | 208.3333 | 11.13 | 0.003023 | 11.133 | 12.55 | m | 12550000 | 498.8 | mm | 498800 | 27.09 | mm | 27090
| 30 | GeV | 227.2727 | 10.57 | 0.002793 | 10.5728 | 14.46 | m | 14460000 | 567.51 | mm | 567510 | 30.85 | mm | 30850
| 32.5 | GeV | 246.2121 | 10.09 | 0.002596 | 10.0926 | 16.47 | m | 16470000 | 634.77 | mm | 634770 | 34.76 | mm | 34760
| 35 | GeV | 265.1515 | 9.669 | 0.002427 | 9.6714 | 18.57 | m | 18570000 | 700.93 | mm | 700930 | 38.8 | mm | 38800
| 37.5 | GeV | 284.0909 | 9.307 | 0.002279 | 9.3093 | 20.76 | m | 20760000 | 766.2 | mm | 766200 | 42.95 | mm | 42950
| 40 | GeV | 303.0303 | 8.989 | 0.002149 | 8.9911 | 23.03 | m | 23030000 | 830.7 | mm | 830700 | 47.22 | mm | 47220
| 45 | GeV | 340.9091 | 8.456 | 0.00193 | 8.4579 | 27.79 | m | 27790000 | 1.07 | m | 1070000 | 56.06 | mm | 56060
| 50 | GeV | 378.7879 | 8.029 | 0.001753 | 8.0308 | 32.83 | m | 32830000 | 1.29 | m | 1290000 | 65.23 | mm | 65230
| 55 | GeV | 416.6667 | 7.68 | 0.001606 | 7.6816 | 38.11 | m | 38110000 | 1.49 | m | 1490000 | 74.67 | mm | 74670
| 60 | GeV | 454.5455 | 7.391 | 0.001484 | 7.3925 | 43.62 | m | 43620000 | 1.68 | m | 1680000 | 84.34 | mm | 84340
| 65 | GeV | 492.4242 | 7.147 | 0.001379 | 7.1484 | 49.33 | m | 49330000 | 1.86 | m | 1860000 | 94.2 | mm | 94200
| 70 | GeV | 530.303 | 6.94 | 0.001288 | 6.9413 | 55.23 | m | 55230000 | 2.04 | m | 2040000 | 104.2 | mm | 104200
| 80 | GeV | 606.0606 | 6.609 | 0.00114 | 6.6101 | 67.48 | m | 67480000 | 2.68 | m | 2680000 | 124.52 | mm | 124520
| 90 | GeV | 681.8182 | 6.358 | 0.001023 | 6.359 | 80.29 | m | 80290000 | 3.23 | m | 3230000 | 145.12 | mm | 145120
| 100 | GeV | 757.5758 | 6.163 | 0.0009287 | 6.1639 | 93.55 | m | 93550000 | 3.74 | m | 3740000 | 165.82 | mm | 165820
| 110 | GeV | 833.3333 | 6.009 | 0.0008508 | 6.0099 | 107.19 | m | 107190000 | 4.21 | m | 4210000 | 186.54 | mm | 186540
| 120 | GeV | 909.0909 | 5.886 | 0.0007854 | 5.8868 | 121.15 | m | 121150000 | 4.65 | m | 4650000 | 207.17 | mm | 207170
| 130 | GeV | 984.8485 | 5.786 | 0.0007296 | 5.7867 | 135.37 | m | 135370000 | 5.06 | m | 5060000 | 227.67 | mm | 227670
228 | 132 | GeV | 1000 | 5.77 | 0.0007194 | 5.7707 | 138.24 | m | 138240000 | 5.08 | m | 5080000 | 231.74 | mm | 231740

## srim132Xe_Kapton
1 | 2 | 3 | 4 | 5 | 6 | 7 | 8 | 9 | 10 | 11 | 12 | 13 | 14 | 15 | 16
2 | "SRIMfit"data table | [9 empty] | please fill in |  | from SRIM output
3 | SRIM ver= | SRIM-2013.00 |  | Gas? |  | == Target Composition == |  |  |  |  | please change in |  | for appropriate value/formula
4 | Ion Z= | 54 |  |  | Atom | Atom | Atomic | Mass |  | Multiply Stopping by ; for Stopping Units
5 | Ion A= | 132 | amu |  | Name | Numb | [%] | [%] | unitID | Cnv. Factor |  |  |  | ThisWSname | srim132Xe_Kapton
6 | Target= | Kapton | short name |  | H | 1 | 25.64 | 2.64 | 1 | 14.2 | eV / Angstrom |  |  | Corded | Ayoshida.RIKEN 2015.07
7 |  | Kapton(Polyimide Film ICRU-179) |  |  | C | 6 | 56.41 | 69.11 | 2 | 142 | keV / micron
8 | Trg.Dens= | 1.42 | g/cm3 |  | N | 7 | 5.13 | 7.33 | 3 | 142 | MeV / mm
9 |  | 8.7227e+22 | atoms/cm3 |  | O | 8 | 12.82 | 20.92 | 4 | 1 | keV / (ug/cm2)
10 | BraggCrct= | -7.2% | [6 empty] | 5 | 1 | MeV / (mg/cm2)
11 |  | row# | SRIM E range | [5 empty] | 6 | 1000 | keV / (mg/cm2)
12 | Emin= | 20 | 1.32 | 10eV/A |  |  |  |  | 7 | 16.279 | eV / (1E15 atoms/cm2)
13 | Emax= | 228 | 132000000 | 1GeV/A |  |  |  |  | 8 | 0.031603 | L.S.S. reduced unit
14 | if Gas; Ptbl = |  | Pa |  |  |  | 100 | 100 | 0 | == 5 : MeV/(mg/cm2)
15 | if Gas; Ttbl = |  | degC
16 |  |  |  |  | SRIM Stopping Power Unit = [MeV/(mg/cm2)] |  |  | Plastics / Polymers : Kapton Polyimide Film (ICRU-179)
17 | Ion |  |  | dE/dx Elec | dE/dx Nucl | dE/dx tot | Projected |  |  | Longitudinal |  |  | Lateral
18 | Energy |  | [MeV/u] | [MeV/(mg/cm2)] |  |  | Range |  | [um] | Straggling |  | [um] | Straggling |  | [um]
19
20 | 1.4 | keV | 1.0606e-05 | 0.2322 | 3.032 | 3.2642 | 62 | A | 0.0062 | 14 | A | 0.0014 | 10 | A | 0.001
| 1.5 | keV | 1.1364e-05 | 0.2403 | 3.134 | 3.3743 | 64 | A | 0.0064 | 15 | A | 0.0015 | 10 | A | 0.001
| 1.6 | keV | 1.2121e-05 | 0.2482 | 3.231 | 3.4792 | 66 | A | 0.0066 | 15 | A | 0.0015 | 11 | A | 0.0011
| 1.7 | keV | 1.2879e-05 | 0.2558 | 3.324 | 3.5798 | 68 | A | 0.0068 | 15 | A | 0.0015 | 11 | A | 0.0011
| 1.8 | keV | 1.3636e-05 | 0.2632 | 3.414 | 3.6772 | 69 | A | 0.0069 | 16 | A | 0.0016 | 11 | A | 0.0011
| 2 | keV | 1.5152e-05 | 0.2775 | 3.584 | 3.8615 | 73 | A | 0.0073 | 17 | A | 0.0017 | 12 | A | 0.0012
| 2.25 | keV | 1.7045e-05 | 0.2943 | 3.78 | 4.0743 | 77 | A | 0.0077 | 17 | A | 0.0017 | 12 | A | 0.0012
| 2.5 | keV | 1.8939e-05 | 0.3102 | 3.962 | 4.2722 | 81 | A | 0.0081 | 18 | A | 0.0018 | 13 | A | 0.0013
| 2.75 | keV | 2.0833e-05 | 0.3254 | 4.131 | 4.4564 | 84 | A | 0.0084 | 19 | A | 0.0019 | 14 | A | 0.0014
| 3 | keV | 2.2727e-05 | 0.3398 | 4.289 | 4.6288 | 88 | A | 0.0088 | 20 | A | 0.002 | 14 | A | 0.0014
| 3.25 | keV | 2.4621e-05 | 0.3537 | 4.438 | 4.7917 | 91 | A | 0.0091 | 20 | A | 0.002 | 15 | A | 0.0015
| 3.5 | keV | 2.6515e-05 | 0.3671 | 4.579 | 4.9461 | 95 | A | 0.0095 | 21 | A | 0.0021 | 15 | A | 0.0015
| 3.75 | keV | 2.8409e-05 | 0.38 | 4.712 | 5.092 | 98 | A | 0.0098 | 22 | A | 0.0022 | 16 | A | 0.0016
| 4 | keV | 3.0303e-05 | 0.3924 | 4.838 | 5.2304 | 101 | A | 0.0101 | 22 | A | 0.0022 | 16 | A | 0.0016
| 4.5 | keV | 3.4091e-05 | 0.4162 | 5.074 | 5.4902 | 107 | A | 0.0107 | 23 | A | 0.0023 | 17 | A | 0.0017
| 5 | keV | 3.7879e-05 | 0.4387 | 5.289 | 5.7277 | 113 | A | 0.0113 | 24 | A | 0.0024 | 18 | A | 0.0018
| 5.5 | keV | 4.1667e-05 | 0.4602 | 5.488 | 5.9482 | 118 | A | 0.0118 | 25 | A | 0.0025 | 19 | A | 0.0019
| 6 | keV | 4.5455e-05 | 0.4806 | 5.672 | 6.1526 | 124 | A | 0.0124 | 26 | A | 0.0026 | 19 | A | 0.0019
| 6.5 | keV | 4.9242e-05 | 0.5002 | 5.844 | 6.3442 | 129 | A | 0.0129 | 27 | A | 0.0027 | 20 | A | 0.002
| 7 | keV | 5.303e-05 | 0.5191 | 6.005 | 6.5241 | 134 | A | 0.0134 | 28 | A | 0.0028 | 21 | A | 0.0021
| 8 | keV | 6.0606e-05 | 0.555 | 6.298 | 6.853 | 144 | A | 0.0144 | 30 | A | 0.003 | 22 | A | 0.0022
| 9 | keV | 6.8182e-05 | 0.5886 | 6.561 | 7.1496 | 153 | A | 0.0153 | 31 | A | 0.0031 | 24 | A | 0.0024
| 10 | keV | 7.5758e-05 | 0.6205 | 6.798 | 7.4185 | 162 | A | 0.0162 | 33 | A | 0.0033 | 25 | A | 0.0025
| 11 | keV | 8.3333e-05 | 0.6508 | 7.014 | 7.6648 | 171 | A | 0.0171 | 34 | A | 0.0034 | 26 | A | 0.0026
| 12 | keV | 9.0909e-05 | 0.6797 | 7.212 | 7.8917 | 179 | A | 0.0179 | 36 | A | 0.0036 | 27 | A | 0.0027
| 13 | keV | 9.8485e-05 | 0.7075 | 7.394 | 8.1015 | 187 | A | 0.0187 | 37 | A | 0.0037 | 29 | A | 0.0029
| 14 | keV | 0.00010606 | 0.7342 | 7.563 | 8.2972 | 195 | A | 0.0195 | 38 | A | 0.0038 | 30 | A | 0.003
| 15 | keV | 0.00011364 | 0.7599 | 7.72 | 8.4799 | 203 | A | 0.0203 | 40 | A | 0.004 | 31 | A | 0.0031
| 16 | keV | 0.00012121 | 0.7849 | 7.867 | 8.6519 | 211 | A | 0.0211 | 41 | A | 0.0041 | 32 | A | 0.0032
| 17 | keV | 0.00012879 | 0.809 | 8.005 | 8.814 | 218 | A | 0.0218 | 42 | A | 0.0042 | 33 | A | 0.0033
| 18 | keV | 0.00013636 | 0.8325 | 8.134 | 8.9665 | 226 | A | 0.0226 | 43 | A | 0.0043 | 34 | A | 0.0034
| 20 | keV | 0.00015152 | 0.8775 | 8.371 | 9.2485 | 240 | A | 0.024 | 46 | A | 0.0046 | 36 | A | 0.0036
| 22.5 | keV | 0.00017045 | 0.9307 | 8.632 | 9.5627 | 258 | A | 0.0258 | 48 | A | 0.0048 | 38 | A | 0.0038
| 25 | keV | 0.00018939 | 0.9811 | 8.862 | 9.8431 | 274 | A | 0.0274 | 51 | A | 0.0051 | 41 | A | 0.0041
| 27.5 | keV | 0.00020833 | 1.029 | 9.067 | 10.096 | 291 | A | 0.0291 | 53 | A | 0.0053 | 43 | A | 0.0043
| 30 | keV | 0.00022727 | 1.075 | 9.25 | 10.325 | 307 | A | 0.0307 | 56 | A | 0.0056 | 45 | A | 0.0045
| 32.5 | keV | 0.00024621 | 1.119 | 9.414 | 10.533 | 323 | A | 0.0323 | 58 | A | 0.0058 | 47 | A | 0.0047
| 35 | keV | 0.00026515 | 1.161 | 9.564 | 10.725 | 339 | A | 0.0339 | 60 | A | 0.006 | 49 | A | 0.0049
| 37.5 | keV | 0.00028409 | 1.202 | 9.7 | 10.902 | 354 | A | 0.0354 | 62 | A | 0.0062 | 51 | A | 0.0051
| 40 | keV | 0.00030303 | 1.241 | 9.824 | 11.065 | 369 | A | 0.0369 | 65 | A | 0.0065 | 53 | A | 0.0053
| 45 | keV | 0.00034091 | 1.316 | 10.04 | 11.356 | 399 | A | 0.0399 | 69 | A | 0.0069 | 57 | A | 0.0057
| 50 | keV | 0.00037879 | 1.387 | 10.23 | 11.617 | 427 | A | 0.0427 | 73 | A | 0.0073 | 61 | A | 0.0061
| 55 | keV | 0.00041667 | 1.455 | 10.39 | 11.845 | 456 | A | 0.0456 | 77 | A | 0.0077 | 65 | A | 0.0065
| 60 | keV | 0.00045455 | 1.52 | 10.52 | 12.04 | 484 | A | 0.0484 | 81 | A | 0.0081 | 68 | A | 0.0068
| 65 | keV | 0.00049242 | 1.582 | 10.64 | 12.222 | 511 | A | 0.0511 | 84 | A | 0.0084 | 72 | A | 0.0072
| 70 | keV | 0.0005303 | 1.642 | 10.74 | 12.382 | 538 | A | 0.0538 | 88 | A | 0.0088 | 75 | A | 0.0075
| 80 | keV | 0.00060606 | 1.755 | 10.91 | 12.665 | 591 | A | 0.0591 | 95 | A | 0.0095 | 82 | A | 0.0082
| 90 | keV | 0.00068182 | 1.862 | 11.04 | 12.902 | 644 | A | 0.0644 | 102 | A | 0.0102 | 88 | A | 0.0088
| 100 | keV | 0.00075758 | 1.962 | 11.14 | 13.102 | 695 | A | 0.0695 | 109 | A | 0.0109 | 94 | A | 0.0094
| 110 | keV | 0.00083333 | 2.058 | 11.21 | 13.268 | 746 | A | 0.0746 | 116 | A | 0.0116 | 100 | A | 0.01
| 120 | keV | 0.00090909 | 2.15 | 11.27 | 13.42 | 796 | A | 0.0796 | 122 | A | 0.0122 | 106 | A | 0.0106
| 130 | keV | 0.00098485 | 2.237 | 11.3 | 13.537 | 846 | A | 0.0846 | 128 | A | 0.0128 | 112 | A | 0.0112
| 140 | keV | 0.0010606 | 2.322 | 11.33 | 13.652 | 895 | A | 0.0895 | 134 | A | 0.0134 | 118 | A | 0.0118
| 150 | keV | 0.0011364 | 2.403 | 11.35 | 13.753 | 944 | A | 0.0944 | 140 | A | 0.014 | 123 | A | 0.0123
| 160 | keV | 0.0012121 | 2.482 | 11.35 | 13.832 | 993 | A | 0.0993 | 146 | A | 0.0146 | 129 | A | 0.0129
| 170 | keV | 0.0012879 | 2.559 | 11.35 | 13.909 | 1041 | A | 0.1041 | 152 | A | 0.0152 | 135 | A | 0.0135
| 180 | keV | 0.0013636 | 2.633 | 11.34 | 13.973 | 1090 | A | 0.109 | 158 | A | 0.0158 | 140 | A | 0.014
| 200 | keV | 0.0015152 | 2.775 | 11.31 | 14.085 | 1186 | A | 0.1186 | 170 | A | 0.017 | 151 | A | 0.0151
| 225 | keV | 0.0017045 | 2.943 | 11.25 | 14.193 | 1305 | A | 0.1305 | 184 | A | 0.0184 | 164 | A | 0.0164
| 250 | keV | 0.0018939 | 3.103 | 11.18 | 14.283 | 1424 | A | 0.1424 | 198 | A | 0.0198 | 177 | A | 0.0177
| 275 | keV | 0.0020833 | 3.202 | 11.09 | 14.292 | 1542 | A | 0.1542 | 211 | A | 0.0211 | 189 | A | 0.0189
| 300 | keV | 0.0022727 | 3.251 | 10.99 | 14.241 | 1661 | A | 0.1661 | 225 | A | 0.0225 | 202 | A | 0.0202
| 325 | keV | 0.0024621 | 3.314 | 10.89 | 14.204 | 1780 | A | 0.178 | 238 | A | 0.0238 | 214 | A | 0.0214
| 350 | keV | 0.0026515 | 3.386 | 10.78 | 14.166 | 1899 | A | 0.1899 | 251 | A | 0.0251 | 227 | A | 0.0227
| 375 | keV | 0.0028409 | 3.462 | 10.67 | 14.132 | 2019 | A | 0.2019 | 264 | A | 0.0264 | 239 | A | 0.0239
| 400 | keV | 0.0030303 | 3.54 | 10.57 | 14.11 | 2139 | A | 0.2139 | 277 | A | 0.0277 | 251 | A | 0.0251
| 450 | keV | 0.0034091 | 3.695 | 10.35 | 14.045 | 2381 | A | 0.2381 | 303 | A | 0.0303 | 275 | A | 0.0275
| 500 | keV | 0.0037879 | 3.846 | 10.13 | 13.976 | 2624 | A | 0.2624 | 329 | A | 0.0329 | 299 | A | 0.0299
| 550 | keV | 0.0041667 | 3.99 | 9.924 | 13.914 | 2868 | A | 0.2868 | 354 | A | 0.0354 | 323 | A | 0.0323
| 600 | keV | 0.0045455 | 4.129 | 9.72 | 13.849 | 3113 | A | 0.3113 | 379 | A | 0.0379 | 347 | A | 0.0347
| 650 | keV | 0.0049242 | 4.263 | 9.524 | 13.787 | 3360 | A | 0.336 | 403 | A | 0.0403 | 370 | A | 0.037
| 700 | keV | 0.005303 | 4.392 | 9.336 | 13.728 | 3608 | A | 0.3608 | 427 | A | 0.0427 | 393 | A | 0.0393
| 800 | keV | 0.0060606 | 4.639 | 8.98 | 13.619 | 4108 | A | 0.4108 | 476 | A | 0.0476 | 440 | A | 0.044
| 900 | keV | 0.0068182 | 4.875 | 8.652 | 13.527 | 4613 | A | 0.4613 | 524 | A | 0.0524 | 486 | A | 0.0486
| 1 | MeV | 0.0075758 | 5.102 | 8.35 | 13.452 | 5121 | A | 0.5121 | 570 | A | 0.057 | 531 | A | 0.0531
| 1.1 | MeV | 0.0083333 | 5.321 | 8.07 | 13.391 | 5632 | A | 0.5632 | 614 | A | 0.0614 | 577 | A | 0.0577
| 1.2 | MeV | 0.0090909 | 5.533 | 7.812 | 13.345 | 6145 | A | 0.6145 | 658 | A | 0.0658 | 621 | A | 0.0621
| 1.3 | MeV | 0.0098485 | 5.737 | 7.571 | 13.308 | 6661 | A | 0.6661 | 700 | A | 0.07 | 666 | A | 0.0666
| 1.4 | MeV | 0.010606 | 5.935 | 7.348 | 13.283 | 7178 | A | 0.7178 | 741 | A | 0.0741 | 710 | A | 0.071
| 1.5 | MeV | 0.011364 | 6.126 | 7.139 | 13.265 | 7696 | A | 0.7696 | 781 | A | 0.0781 | 753 | A | 0.0753
| 1.6 | MeV | 0.012121 | 6.311 | 6.944 | 13.255 | 8215 | A | 0.8215 | 820 | A | 0.082 | 796 | A | 0.0796
| 1.7 | MeV | 0.012879 | 6.491 | 6.761 | 13.252 | 8735 | A | 0.8735 | 858 | A | 0.0858 | 839 | A | 0.0839
| 1.8 | MeV | 0.013636 | 6.666 | 6.59 | 13.256 | 9255 | A | 0.9255 | 896 | A | 0.0896 | 881 | A | 0.0881
| 2 | MeV | 0.015152 | 7.006 | 6.275 | 13.281 | 1.03 | um | 1.03 | 973 | A | 0.0973 | 964 | A | 0.0964
| 2.25 | MeV | 0.017045 | 7.415 | 5.929 | 13.344 | 1.16 | um | 1.16 | 1067 | A | 0.1067 | 1065 | A | 0.1065
| 2.5 | MeV | 0.018939 | 7.811 | 5.624 | 13.435 | 1.29 | um | 1.29 | 1154 | A | 0.1154 | 1163 | A | 0.1163
| 2.75 | MeV | 0.020833 | 8.197 | 5.355 | 13.552 | 1.42 | um | 1.42 | 1237 | A | 0.1237 | 1258 | A | 0.1258
| 3 | MeV | 0.022727 | 8.572 | 5.114 | 13.686 | 1.54 | um | 1.54 | 1315 | A | 0.1315 | 1349 | A | 0.1349
| 3.25 | MeV | 0.024621 | 8.937 | 4.897 | 13.834 | 1.67 | um | 1.67 | 1388 | A | 0.1388 | 1438 | A | 0.1438
| 3.5 | MeV | 0.026515 | 9.292 | 4.701 | 13.993 | 1.79 | um | 1.79 | 1457 | A | 0.1457 | 1525 | A | 0.1525
| 3.75 | MeV | 0.028409 | 9.638 | 4.522 | 14.16 | 1.92 | um | 1.92 | 1523 | A | 0.1523 | 1608 | A | 0.1608
| 4 | MeV | 0.030303 | 9.974 | 4.358 | 14.332 | 2.04 | um | 2.04 | 1585 | A | 0.1585 | 1689 | A | 0.1689
| 4.5 | MeV | 0.034091 | 10.62 | 4.069 | 14.689 | 2.28 | um | 2.28 | 1717 | A | 0.1717 | 1843 | A | 0.1843
| 5 | MeV | 0.037879 | 11.24 | 3.822 | 15.062 | 2.51 | um | 2.51 | 1836 | A | 0.1836 | 1987 | A | 0.1987
| 5.5 | MeV | 0.041667 | 11.83 | 3.606 | 15.436 | 2.74 | um | 2.74 | 1944 | A | 0.1944 | 2123 | A | 0.2123
| 6 | MeV | 0.045455 | 12.4 | 3.417 | 15.817 | 2.96 | um | 2.96 | 2043 | A | 0.2043 | 2250 | A | 0.225
| 6.5 | MeV | 0.049242 | 12.97 | 3.25 | 16.22 | 3.18 | um | 3.18 | 2133 | A | 0.2133 | 2371 | A | 0.2371
| 7 | MeV | 0.05303 | 13.52 | 3.1 | 16.62 | 3.39 | um | 3.39 | 2217 | A | 0.2217 | 2485 | A | 0.2485
| 8 | MeV | 0.060606 | 14.6 | 2.844 | 17.444 | 3.8 | um | 3.8 | 2400 | A | 0.24 | 2694 | A | 0.2694
| 9 | MeV | 0.068182 | 15.68 | 2.631 | 18.311 | 4.19 | um | 4.19 | 2556 | A | 0.2556 | 2882 | A | 0.2882
| 10 | MeV | 0.075758 | 16.75 | 2.452 | 19.202 | 4.57 | um | 4.57 | 2691 | A | 0.2691 | 3052 | A | 0.3052
| 11 | MeV | 0.083333 | 17.84 | 2.298 | 20.138 | 4.92 | um | 4.92 | 2809 | A | 0.2809 | 3205 | A | 0.3205
| 12 | MeV | 0.090909 | 18.93 | 2.165 | 21.095 | 5.26 | um | 5.26 | 2913 | A | 0.2913 | 3344 | A | 0.3344
| 13 | MeV | 0.098485 | 20.03 | 2.048 | 22.078 | 5.59 | um | 5.59 | 3004 | A | 0.3004 | 3471 | A | 0.3471
| 14 | MeV | 0.10606 | 21.14 | 1.944 | 23.084 | 5.9 | um | 5.9 | 3086 | A | 0.3086 | 3587 | A | 0.3587
| 15 | MeV | 0.11364 | 22.25 | 1.852 | 24.102 | 6.19 | um | 6.19 | 3159 | A | 0.3159 | 3692 | A | 0.3692
| 16 | MeV | 0.12121 | 23.37 | 1.769 | 25.139 | 6.48 | um | 6.48 | 3225 | A | 0.3225 | 3790 | A | 0.379
| 17 | MeV | 0.12879 | 24.48 | 1.694 | 26.174 | 6.75 | um | 6.75 | 3284 | A | 0.3284 | 3879 | A | 0.3879
| 18 | MeV | 0.13636 | 25.6 | 1.626 | 27.226 | 7.01 | um | 7.01 | 3338 | A | 0.3338 | 3962 | A | 0.3962
| 20 | MeV | 0.15152 | 27.8 | 1.506 | 29.306 | 7.51 | um | 7.51 | 3467 | A | 0.3467 | 4109 | A | 0.4109
| 22.5 | MeV | 0.17045 | 30.5 | 1.382 | 31.882 | 8.08 | um | 8.08 | 3618 | A | 0.3618 | 4266 | A | 0.4266
| 25 | MeV | 0.18939 | 33.11 | 1.278 | 34.388 | 8.61 | um | 8.61 | 3742 | A | 0.3742 | 4399 | A | 0.4399
| 27.5 | MeV | 0.20833 | 35.62 | 1.19 | 36.81 | 9.1 | um | 9.1 | 3845 | A | 0.3845 | 4514 | A | 0.4514
| 30 | MeV | 0.22727 | 38.01 | 1.115 | 39.125 | 9.57 | um | 9.57 | 3933 | A | 0.3933 | 4613 | A | 0.4613
| 32.5 | MeV | 0.24621 | 40.28 | 1.05 | 41.33 | 10 | um | 10 | 4009 | A | 0.4009 | 4701 | A | 0.4701
| 35 | MeV | 0.26515 | 42.44 | 0.992 | 43.432 | 10.42 | um | 10.42 | 4076 | A | 0.4076 | 4779 | A | 0.4779
| 37.5 | MeV | 0.28409 | 44.5 | 0.9411 | 45.4411 | 10.81 | um | 10.81 | 4136 | A | 0.4136 | 4849 | A | 0.4849
| 40 | MeV | 0.30303 | 46.44 | 0.8956 | 47.3356 | 11.19 | um | 11.19 | 4190 | A | 0.419 | 4913 | A | 0.4913
| 45 | MeV | 0.34091 | 50.03 | 0.8177 | 50.8477 | 11.91 | um | 11.91 | 4342 | A | 0.4342 | 5023 | A | 0.5023
| 50 | MeV | 0.37879 | 53.27 | 0.7533 | 54.0233 | 12.58 | um | 12.58 | 4471 | A | 0.4471 | 5117 | A | 0.5117
| 55 | MeV | 0.41667 | 56.19 | 0.6992 | 56.8892 | 13.21 | um | 13.21 | 4581 | A | 0.4581 | 5198 | A | 0.5198
| 60 | MeV | 0.45455 | 58.82 | 0.6529 | 59.4729 | 13.82 | um | 13.82 | 4679 | A | 0.4679 | 5270 | A | 0.527
| 65 | MeV | 0.49242 | 61.19 | 0.6129 | 61.8029 | 14.4 | um | 14.4 | 4766 | A | 0.4766 | 5333 | A | 0.5333
| 70 | MeV | 0.5303 | 63.32 | 0.5779 | 63.8979 | 14.96 | um | 14.96 | 4846 | A | 0.4846 | 5391 | A | 0.5391
| 80 | MeV | 0.60606 | 66.96 | 0.5195 | 67.4795 | 16.03 | um | 16.03 | 5100 | A | 0.51 | 5490 | A | 0.549
| 90 | MeV | 0.68182 | 69.9 | 0.4726 | 70.3726 | 17.05 | um | 17.05 | 5320 | A | 0.532 | 5576 | A | 0.5576
| 100 | MeV | 0.75758 | 72.3 | 0.434 | 72.734 | 18.03 | um | 18.03 | 5514 | A | 0.5514 | 5650 | A | 0.565
| 110 | MeV | 0.83333 | 74.27 | 0.4018 | 74.6718 | 18.99 | um | 18.99 | 5691 | A | 0.5691 | 5717 | A | 0.5717
| 120 | MeV | 0.90909 | 75.9 | 0.3743 | 76.2743 | 19.92 | um | 19.92 | 5854 | A | 0.5854 | 5777 | A | 0.5777
| 130 | MeV | 0.98485 | 77.26 | 0.3506 | 77.6106 | 20.83 | um | 20.83 | 6006 | A | 0.6006 | 5832 | A | 0.5832
| 140 | MeV | 1.0606 | 78.41 | 0.3299 | 78.7399 | 21.73 | um | 21.73 | 6149 | A | 0.6149 | 5884 | A | 0.5884
| 150 | MeV | 1.1364 | 79.39 | 0.3117 | 79.7017 | 22.62 | um | 22.62 | 6285 | A | 0.6285 | 5931 | A | 0.5931
| 160 | MeV | 1.2121 | 80.22 | 0.2956 | 80.5156 | 23.5 | um | 23.5 | 6414 | A | 0.6414 | 5976 | A | 0.5976
| 170 | MeV | 1.2879 | 80.94 | 0.2812 | 81.2212 | 24.37 | um | 24.37 | 6539 | A | 0.6539 | 6019 | A | 0.6019
| 180 | MeV | 1.3636 | 81.55 | 0.2682 | 81.8182 | 25.24 | um | 25.24 | 6659 | A | 0.6659 | 6059 | A | 0.6059
| 200 | MeV | 1.5152 | 82.54 | 0.2457 | 82.7857 | 26.95 | um | 26.95 | 7097 | A | 0.7097 | 6134 | A | 0.6134
| 225 | MeV | 1.7045 | 83.42 | 0.2227 | 83.6427 | 29.06 | um | 29.06 | 7714 | A | 0.7714 | 6221 | A | 0.6221
| 250 | MeV | 1.8939 | 84.01 | 0.2039 | 84.2139 | 31.16 | um | 31.16 | 8276 | A | 0.8276 | 6300 | A | 0.63
| 275 | MeV | 2.0833 | 84.91 | 0.1883 | 85.0983 | 33.24 | um | 33.24 | 8792 | A | 0.8792 | 6375 | A | 0.6375
| 300 | MeV | 2.2727 | 85.76 | 0.175 | 85.935 | 35.3 | um | 35.3 | 9270 | A | 0.927 | 6444 | A | 0.6444
| 325 | MeV | 2.4621 | 85.89 | 0.1636 | 86.0536 | 37.34 | um | 37.34 | 9719 | A | 0.9719 | 6510 | A | 0.651
| 350 | MeV | 2.6515 | 85.96 | 0.1536 | 86.1136 | 39.39 | um | 39.39 | 1.01 | um | 1.01 | 6574 | A | 0.6574
| 375 | MeV | 2.8409 | 85.96 | 0.1449 | 86.1049 | 41.43 | um | 41.43 | 1.06 | um | 1.06 | 6635 | A | 0.6635
| 400 | MeV | 3.0303 | 85.89 | 0.1372 | 86.0272 | 43.48 | um | 43.48 | 1.1 | um | 1.1 | 6694 | A | 0.6694
| 450 | MeV | 3.4091 | 85.6 | 0.1241 | 85.7241 | 47.58 | um | 47.58 | 1.24 | um | 1.24 | 6807 | A | 0.6807
| 500 | MeV | 3.7879 | 85.13 | 0.1134 | 85.2434 | 51.7 | um | 51.7 | 1.37 | um | 1.37 | 6915 | A | 0.6915
| 550 | MeV | 4.1667 | 84.53 | 0.1045 | 84.6345 | 55.84 | um | 55.84 | 1.49 | um | 1.49 | 7020 | A | 0.702
| 600 | MeV | 4.5455 | 83.83 | 0.09702 | 83.927 | 60.02 | um | 60.02 | 1.61 | um | 1.61 | 7122 | A | 0.7122
| 650 | MeV | 4.9242 | 83.05 | 0.09057 | 83.1406 | 64.24 | um | 64.24 | 1.71 | um | 1.71 | 7222 | A | 0.7222
| 700 | MeV | 5.303 | 82.22 | 0.08498 | 82.305 | 68.49 | um | 68.49 | 1.82 | um | 1.82 | 7320 | A | 0.732
| 800 | MeV | 6.0606 | 80.42 | 0.07573 | 80.4957 | 77.15 | um | 77.15 | 2.19 | um | 2.19 | 7514 | A | 0.7514
| 900 | MeV | 6.8182 | 78.54 | 0.06839 | 78.6084 | 86 | um | 86 | 2.52 | um | 2.52 | 7706 | A | 0.7706
| 1 | GeV | 7.5758 | 76.62 | 0.06242 | 76.6824 | 95.07 | um | 95.07 | 2.83 | um | 2.83 | 7898 | A | 0.7898
| 1.1 | GeV | 8.3333 | 74.71 | 0.05746 | 74.7675 | 104.37 | um | 104.37 | 3.12 | um | 3.12 | 8092 | A | 0.8092
| 1.2 | GeV | 9.0909 | 72.83 | 0.05327 | 72.8833 | 113.91 | um | 113.91 | 3.4 | um | 3.4 | 8288 | A | 0.8288
| 1.3 | GeV | 9.8485 | 71 | 0.04967 | 71.0497 | 123.7 | um | 123.7 | 3.68 | um | 3.68 | 8487 | A | 0.8487
| 1.4 | GeV | 10.6061 | 69.22 | 0.04656 | 69.2666 | 133.74 | um | 133.74 | 3.94 | um | 3.94 | 8689 | A | 0.8689
| 1.5 | GeV | 11.3636 | 67.51 | 0.04383 | 67.5538 | 144.04 | um | 144.04 | 4.2 | um | 4.2 | 8895 | A | 0.8895
| 1.6 | GeV | 12.1212 | 65.86 | 0.04143 | 65.9014 | 154.6 | um | 154.6 | 4.46 | um | 4.46 | 9106 | A | 0.9106
| 1.7 | GeV | 12.8788 | 64.27 | 0.03928 | 64.3093 | 165.42 | um | 165.42 | 4.72 | um | 4.72 | 9322 | A | 0.9322
| 1.8 | GeV | 13.6364 | 62.75 | 0.03736 | 62.7874 | 176.5 | um | 176.5 | 4.97 | um | 4.97 | 9542 | A | 0.9542
| 2 | GeV | 15.1515 | 59.9 | 0.03406 | 59.9341 | 199.47 | um | 199.47 | 5.94 | um | 5.94 | 9999 | A | 0.9999
| 2.25 | GeV | 17.0455 | 56.66 | 0.0307 | 56.6907 | 229.69 | um | 229.69 | 7.32 | um | 7.32 | 1.06 | um | 1.06
| 2.5 | GeV | 18.9394 | 53.75 | 0.02798 | 53.778 | 261.58 | um | 261.58 | 8.6 | um | 8.6 | 1.12 | um | 1.12
| 2.75 | GeV | 20.8333 | 51.12 | 0.02572 | 51.1457 | 295.16 | um | 295.16 | 9.82 | um | 9.82 | 1.19 | um | 1.19
| 3 | GeV | 22.7273 | 48.75 | 0.02381 | 48.7738 | 330.43 | um | 330.43 | 11.02 | um | 11.02 | 1.26 | um | 1.26
| 3.25 | GeV | 24.6212 | 46.58 | 0.02218 | 46.6022 | 367.37 | um | 367.37 | 12.2 | um | 12.2 | 1.34 | um | 1.34
| 3.5 | GeV | 26.5152 | 44.6 | 0.02077 | 44.6208 | 405.99 | um | 405.99 | 13.36 | um | 13.36 | 1.41 | um | 1.41
| 3.75 | GeV | 28.4091 | 42.78 | 0.01954 | 42.7995 | 446.29 | um | 446.29 | 14.53 | um | 14.53 | 1.5 | um | 1.5
| 4 | GeV | 30.303 | 41.1 | 0.01845 | 41.1185 | 488.27 | um | 488.27 | 15.7 | um | 15.7 | 1.58 | um | 1.58
| 4.5 | GeV | 34.0909 | 38.23 | 0.01661 | 38.2466 | 577.1 | um | 577.1 | 20.11 | um | 20.11 | 1.76 | um | 1.76
| 5 | GeV | 37.8788 | 35.77 | 0.01512 | 35.7851 | 672.34 | um | 672.34 | 24.21 | um | 24.21 | 1.96 | um | 1.96
| 5.5 | GeV | 41.6667 | 33.64 | 0.01389 | 33.6539 | 773.85 | um | 773.85 | 28.15 | um | 28.15 | 2.17 | um | 2.17
| 6 | GeV | 45.4545 | 31.78 | 0.01285 | 31.7929 | 881.54 | um | 881.54 | 32.01 | um | 32.01 | 2.39 | um | 2.39
| 6.5 | GeV | 49.2424 | 30.15 | 0.01196 | 30.162 | 995.29 | um | 995.29 | 35.82 | um | 35.82 | 2.62 | um | 2.62
| 7 | GeV | 53.0303 | 28.7 | 0.0112 | 28.7112 | 1.12 | mm | 1120 | 39.63 | um | 39.63 | 2.86 | um | 2.86
| 8 | GeV | 60.6061 | 26.24 | 0.009933 | 26.2499 | 1.37 | mm | 1370 | 53.75 | um | 53.75 | 3.38 | um | 3.38
| 9 | GeV | 68.1818 | 24.23 | 0.008937 | 24.2389 | 1.65 | mm | 1650 | 66.72 | um | 66.72 | 3.95 | um | 3.95
| 10 | GeV | 75.7576 | 22.55 | 0.008129 | 22.5581 | 1.95 | mm | 1950 | 79.18 | um | 79.18 | 4.55 | um | 4.55
| 11 | GeV | 83.3333 | 21.14 | 0.007461 | 21.1475 | 2.27 | mm | 2270 | 91.39 | um | 91.39 | 5.2 | um | 5.2
| 12 | GeV | 90.9091 | 19.92 | 0.006898 | 19.9269 | 2.62 | mm | 2620 | 103.49 | um | 103.49 | 5.87 | um | 5.87
| 13 | GeV | 98.4848 | 18.87 | 0.006418 | 18.8764 | 2.98 | mm | 2980 | 115.54 | um | 115.54 | 6.59 | um | 6.59
| 14 | GeV | 106.0606 | 17.95 | 0.006003 | 17.956 | 3.36 | mm | 3360 | 127.59 | um | 127.59 | 7.33 | um | 7.33
| 15 | GeV | 113.6364 | 17.14 | 0.00564 | 17.1456 | 3.77 | mm | 3770 | 139.66 | um | 139.66 | 8.11 | um | 8.11
| 16 | GeV | 121.2121 | 16.42 | 0.005321 | 16.4253 | 4.19 | mm | 4190 | 151.76 | um | 151.76 | 8.92 | um | 8.92
| 17 | GeV | 128.7879 | 15.77 | 0.005037 | 15.775 | 4.62 | mm | 4620 | 163.9 | um | 163.9 | 9.76 | um | 9.76
| 18 | GeV | 136.3636 | 15.19 | 0.004783 | 15.1948 | 5.08 | mm | 5080 | 176.08 | um | 176.08 | 10.63 | um | 10.63
| 20 | GeV | 151.5152 | 14.19 | 0.004348 | 14.1943 | 6.04 | mm | 6040 | 222.32 | um | 222.32 | 12.44 | um | 12.44
| 22.5 | GeV | 170.4545 | 13.15 | 0.003907 | 13.1539 | 7.33 | mm | 7330 | 287.54 | um | 287.54 | 14.84 | um | 14.84
| 25 | GeV | 189.3939 | 12.31 | 0.003551 | 12.3136 | 8.71 | mm | 8710 | 347.87 | um | 347.87 | 17.39 | um | 17.39
| 27.5 | GeV | 208.3333 | 11.6 | 0.003256 | 11.6033 | 10.18 | mm | 10180 | 405.54 | um | 405.54 | 20.07 | um | 20.07
| 30 | GeV | 227.2727 | 11.01 | 0.003009 | 11.013 | 11.74 | mm | 11740 | 461.54 | um | 461.54 | 22.87 | um | 22.87
| 32.5 | GeV | 246.2121 | 10.5 | 0.002797 | 10.5028 | 13.38 | mm | 13380 | 516.39 | um | 516.39 | 25.79 | um | 25.79
| 35 | GeV | 265.1515 | 10.07 | 0.002615 | 10.0726 | 15.09 | mm | 15090 | 570.36 | um | 570.36 | 28.8 | um | 28.8
| 37.5 | GeV | 284.0909 | 9.686 | 0.002455 | 9.6885 | 16.87 | mm | 16870 | 623.64 | um | 623.64 | 31.9 | um | 31.9
| 40 | GeV | 303.0303 | 9.351 | 0.002315 | 9.3533 | 18.72 | mm | 18720 | 676.31 | um | 676.31 | 35.09 | um | 35.09
| 45 | GeV | 340.9091 | 8.791 | 0.002079 | 8.7931 | 22.61 | mm | 22610 | 871.38 | um | 871.38 | 41.69 | um | 41.69
| 50 | GeV | 378.7879 | 8.341 | 0.001888 | 8.3429 | 26.72 | mm | 26720 | 1.05 | mm | 1050 | 48.55 | um | 48.55
| 55 | GeV | 416.6667 | 7.973 | 0.001731 | 7.9747 | 31.04 | mm | 31040 | 1.21 | mm | 1210 | 55.62 | um | 55.62
| 60 | GeV | 454.5455 | 7.667 | 0.001598 | 7.6686 | 35.54 | mm | 35540 | 1.37 | mm | 1370 | 62.86 | um | 62.86
| 65 | GeV | 492.4242 | 7.41 | 0.001486 | 7.4115 | 40.21 | mm | 40210 | 1.52 | mm | 1520 | 70.25 | um | 70.25
| 70 | GeV | 530.303 | 7.19 | 0.001388 | 7.1914 | 45.04 | mm | 45040 | 1.67 | mm | 1670 | 77.76 | um | 77.76
| 80 | GeV | 606.0606 | 6.838 | 0.001228 | 6.8392 | 55.08 | mm | 55080 | 2.19 | mm | 2190 | 93.04 | um | 93.04
| 90 | GeV | 681.8182 | 6.569 | 0.001102 | 6.5701 | 65.59 | mm | 65590 | 2.65 | mm | 2650 | 108.54 | um | 108.54
| 100 | GeV | 757.5758 | 6.36 | 0.001001 | 6.361 | 76.49 | mm | 76490 | 3.06 | mm | 3060 | 124.16 | um | 124.16
| 110 | GeV | 833.3333 | 6.194 | 0.0009168 | 6.1949 | 87.71 | mm | 87710 | 3.45 | mm | 3450 | 139.81 | um | 139.81
| 120 | GeV | 909.0909 | 6.06 | 0.0008463 | 6.0608 | 99.21 | mm | 99210 | 3.81 | mm | 3810 | 155.42 | um | 155.42
| 130 | GeV | 984.8485 | 5.95 | 0.0007862 | 5.9508 | 110.93 | mm | 110930 | 4.16 | mm | 4160 | 170.96 | um | 170.96
228 | 132 | GeV | 1000 | 5.932 | 0.0007752 | 5.9328 | 113.3 | mm | 113300 | 4.17 | mm | 4170 | 174.05 | um | 174.05

## srim132Xe_Mylar
1 | 2 | 3 | 4 | 5 | 6 | 7 | 8 | 9 | 10 | 11 | 12 | 13 | 14 | 15 | 16
2 | "SRIMfit"data table | [9 empty] | please fill in |  | from SRIM output
3 | SRIM ver= | SRIM-2013.00 |  | Gas? |  | == Target Composition == |  |  |  |  | please change in |  | for appropriate value/formula
4 | Ion Z= | 54 |  |  | Atom | Atom | Atomic | Mass |  | Multiply Stopping by ; for Stopping Units
5 | Ion A= | 132 | amu |  | Name | Numb | [%] | [%] | unitID | Cnv. Factor |  |  |  | ThisWSname | srim132Xe_Mylar
6 | Target= | Mylar | short name |  | H | 1 | 36.36 | 4.2 | 1 | 13.97 | eV / Angstrom |  |  | Corded | Ayoshida.RIKEN 2015.07
7 |  | Mylar, Melinex (ICRU-222) |  |  | C | 6 | 45.45 | 62.5 | 2 | 139.7 | keV / micron
8 | Trg.Dens= | 1.397 | g/cm3 |  | O | 8 | 18.18 | 33.3 | 3 | 139.7 | MeV / mm
9 |  | 9.6311e+22 | atoms/cm3 | [5 empty] | 4 | 1 | keV / (ug/cm2)
10 | BraggCrct= | -6.57% | [6 empty] | 5 | 1 | MeV / (mg/cm2)
11 |  | row# | SRIM E range | [5 empty] | 6 | 1000 | keV / (mg/cm2)
12 | Emin= | 20 | 1.32 | 10eV/A |  |  |  |  | 7 | 14.505 | eV / (1E15 atoms/cm2)
13 | Emax= | 228 | 132000000 | 1GeV/A |  |  |  |  | 8 | 0.030728 | L.S.S. reduced unit
14 | if Gas; Ptbl = |  | Pa |  |  |  | 99.99 | 100 | 0 | == 5 : MeV/(mg/cm2)
15 | if Gas; Ttbl = |  | degC
16 |  |  |  |  | SRIM Stopping Power Unit = [MeV/(mg/cm2)] |  |  |  | Common Target Materials: Mylar, Melinex (ICRU-222)
17 | Ion |  |  | dE/dx Elec | dE/dx Nucl | dE/dx tot | Projected |  |  | Longitudinal |  |  | Lateral
18 | Energy |  | [MeV/u] | [MeV/(mg/cm2)] |  |  | Range |  | [um] | Straggling |  | [um] | Straggling |  | [um]
19
20 | 1.4 | keV | 1.0606e-05 | 0.2288 | 3.058 | 3.2868 | 63 | A | 0.0063 | 14 | A | 0.0014 | 10 | A | 0.001
| 1.5 | keV | 1.1364e-05 | 0.2368 | 3.161 | 3.3978 | 65 | A | 0.0065 | 15 | A | 0.0015 | 11 | A | 0.0011
| 1.6 | keV | 1.2121e-05 | 0.2446 | 3.259 | 3.5036 | 67 | A | 0.0067 | 15 | A | 0.0015 | 11 | A | 0.0011
| 1.7 | keV | 1.2879e-05 | 0.2521 | 3.353 | 3.6051 | 68 | A | 0.0068 | 16 | A | 0.0016 | 11 | A | 0.0011
| 1.8 | keV | 1.3636e-05 | 0.2594 | 3.444 | 3.7034 | 70 | A | 0.007 | 16 | A | 0.0016 | 11 | A | 0.0011
| 2 | keV | 1.5152e-05 | 0.2734 | 3.616 | 3.8894 | 74 | A | 0.0074 | 17 | A | 0.0017 | 12 | A | 0.0012
| 2.25 | keV | 1.7045e-05 | 0.29 | 3.814 | 4.104 | 78 | A | 0.0078 | 18 | A | 0.0018 | 13 | A | 0.0013
| 2.5 | keV | 1.8939e-05 | 0.3057 | 3.998 | 4.3037 | 82 | A | 0.0082 | 18 | A | 0.0018 | 13 | A | 0.0013
| 2.75 | keV | 2.0833e-05 | 0.3206 | 4.169 | 4.4896 | 85 | A | 0.0085 | 19 | A | 0.0019 | 14 | A | 0.0014
| 3 | keV | 2.2727e-05 | 0.3349 | 4.33 | 4.6649 | 89 | A | 0.0089 | 20 | A | 0.002 | 14 | A | 0.0014
| 3.25 | keV | 2.4621e-05 | 0.3486 | 4.48 | 4.8286 | 92 | A | 0.0092 | 20 | A | 0.002 | 15 | A | 0.0015
| 3.5 | keV | 2.6515e-05 | 0.3617 | 4.623 | 4.9847 | 96 | A | 0.0096 | 21 | A | 0.0021 | 15 | A | 0.0015
| 3.75 | keV | 2.8409e-05 | 0.3744 | 4.757 | 5.1314 | 99 | A | 0.0099 | 22 | A | 0.0022 | 16 | A | 0.0016
| 4 | keV | 3.0303e-05 | 0.3867 | 4.886 | 5.2727 | 102 | A | 0.0102 | 22 | A | 0.0022 | 16 | A | 0.0016
| 4.5 | keV | 3.4091e-05 | 0.4102 | 5.124 | 5.5342 | 108 | A | 0.0108 | 24 | A | 0.0024 | 17 | A | 0.0017
| 5 | keV | 3.7879e-05 | 0.4324 | 5.342 | 5.7744 | 114 | A | 0.0114 | 25 | A | 0.0025 | 18 | A | 0.0018
| 5.5 | keV | 4.1667e-05 | 0.4535 | 5.544 | 5.9975 | 120 | A | 0.012 | 26 | A | 0.0026 | 19 | A | 0.0019
| 6 | keV | 4.5455e-05 | 0.4736 | 5.731 | 6.2046 | 125 | A | 0.0125 | 27 | A | 0.0027 | 20 | A | 0.002
| 6.5 | keV | 4.9242e-05 | 0.493 | 5.905 | 6.398 | 130 | A | 0.013 | 28 | A | 0.0028 | 20 | A | 0.002
| 7 | keV | 5.303e-05 | 0.5116 | 6.068 | 6.5796 | 135 | A | 0.0135 | 28 | A | 0.0028 | 21 | A | 0.0021
| 8 | keV | 6.0606e-05 | 0.5469 | 6.366 | 6.9129 | 145 | A | 0.0145 | 30 | A | 0.003 | 23 | A | 0.0023
| 9 | keV | 6.8182e-05 | 0.5801 | 6.633 | 7.2131 | 154 | A | 0.0154 | 32 | A | 0.0032 | 24 | A | 0.0024
| 10 | keV | 7.5758e-05 | 0.6114 | 6.873 | 7.4844 | 163 | A | 0.0163 | 33 | A | 0.0033 | 25 | A | 0.0025
| 11 | keV | 8.3333e-05 | 0.6413 | 7.093 | 7.7343 | 172 | A | 0.0172 | 35 | A | 0.0035 | 26 | A | 0.0026
| 12 | keV | 9.0909e-05 | 0.6698 | 7.294 | 7.9638 | 181 | A | 0.0181 | 36 | A | 0.0036 | 28 | A | 0.0028
| 13 | keV | 9.8485e-05 | 0.6972 | 7.48 | 8.1772 | 189 | A | 0.0189 | 38 | A | 0.0038 | 29 | A | 0.0029
| 14 | keV | 0.00010606 | 0.7235 | 7.652 | 8.3755 | 197 | A | 0.0197 | 39 | A | 0.0039 | 30 | A | 0.003
| 15 | keV | 0.00011364 | 0.7489 | 7.812 | 8.5609 | 205 | A | 0.0205 | 40 | A | 0.004 | 31 | A | 0.0031
| 16 | keV | 0.00012121 | 0.7734 | 7.961 | 8.7344 | 213 | A | 0.0213 | 41 | A | 0.0041 | 32 | A | 0.0032
| 17 | keV | 0.00012879 | 0.7972 | 8.101 | 8.8982 | 220 | A | 0.022 | 43 | A | 0.0043 | 33 | A | 0.0033
| 18 | keV | 0.00013636 | 0.8203 | 8.233 | 9.0533 | 228 | A | 0.0228 | 44 | A | 0.0044 | 34 | A | 0.0034
| 20 | keV | 0.00015152 | 0.8647 | 8.474 | 9.3387 | 242 | A | 0.0242 | 46 | A | 0.0046 | 36 | A | 0.0036
| 22.5 | keV | 0.00017045 | 0.9172 | 8.74 | 9.6572 | 260 | A | 0.026 | 49 | A | 0.0049 | 39 | A | 0.0039
| 25 | keV | 0.00018939 | 0.9668 | 8.975 | 9.9418 | 277 | A | 0.0277 | 51 | A | 0.0051 | 41 | A | 0.0041
| 27.5 | keV | 0.00020833 | 1.014 | 9.184 | 10.198 | 293 | A | 0.0293 | 54 | A | 0.0054 | 43 | A | 0.0043
| 30 | keV | 0.00022727 | 1.059 | 9.371 | 10.43 | 310 | A | 0.031 | 56 | A | 0.0056 | 45 | A | 0.0045
| 32.5 | keV | 0.00024621 | 1.102 | 9.54 | 10.642 | 326 | A | 0.0326 | 59 | A | 0.0059 | 48 | A | 0.0048
| 35 | keV | 0.00026515 | 1.144 | 9.693 | 10.837 | 341 | A | 0.0341 | 61 | A | 0.0061 | 50 | A | 0.005
| 37.5 | keV | 0.00028409 | 1.184 | 9.832 | 11.016 | 357 | A | 0.0357 | 63 | A | 0.0063 | 52 | A | 0.0052
| 40 | keV | 0.00030303 | 1.223 | 9.959 | 11.182 | 372 | A | 0.0372 | 65 | A | 0.0065 | 54 | A | 0.0054
| 45 | keV | 0.00034091 | 1.297 | 10.18 | 11.477 | 402 | A | 0.0402 | 69 | A | 0.0069 | 58 | A | 0.0058
| 50 | keV | 0.00037879 | 1.367 | 10.37 | 11.737 | 431 | A | 0.0431 | 74 | A | 0.0074 | 61 | A | 0.0061
| 55 | keV | 0.00041667 | 1.434 | 10.54 | 11.974 | 459 | A | 0.0459 | 78 | A | 0.0078 | 65 | A | 0.0065
| 60 | keV | 0.00045455 | 1.498 | 10.68 | 12.178 | 487 | A | 0.0487 | 81 | A | 0.0081 | 69 | A | 0.0069
| 65 | keV | 0.00049242 | 1.559 | 10.8 | 12.359 | 515 | A | 0.0515 | 85 | A | 0.0085 | 72 | A | 0.0072
| 70 | keV | 0.0005303 | 1.618 | 10.91 | 12.528 | 542 | A | 0.0542 | 89 | A | 0.0089 | 75 | A | 0.0075
| 80 | keV | 0.00060606 | 1.729 | 11.08 | 12.809 | 595 | A | 0.0595 | 96 | A | 0.0096 | 82 | A | 0.0082
| 90 | keV | 0.00068182 | 1.834 | 11.21 | 13.044 | 648 | A | 0.0648 | 103 | A | 0.0103 | 88 | A | 0.0088
| 100 | keV | 0.00075758 | 1.934 | 11.32 | 13.254 | 700 | A | 0.07 | 110 | A | 0.011 | 95 | A | 0.0095
| 110 | keV | 0.00083333 | 2.028 | 11.39 | 13.418 | 751 | A | 0.0751 | 116 | A | 0.0116 | 101 | A | 0.0101
| 120 | keV | 0.00090909 | 2.118 | 11.45 | 13.568 | 801 | A | 0.0801 | 123 | A | 0.0123 | 107 | A | 0.0107
| 130 | keV | 0.00098485 | 2.205 | 11.49 | 13.695 | 851 | A | 0.0851 | 129 | A | 0.0129 | 113 | A | 0.0113
| 140 | keV | 0.0010606 | 2.288 | 11.52 | 13.808 | 901 | A | 0.0901 | 135 | A | 0.0135 | 118 | A | 0.0118
| 150 | keV | 0.0011364 | 2.368 | 11.54 | 13.908 | 950 | A | 0.095 | 141 | A | 0.0141 | 124 | A | 0.0124
| 160 | keV | 0.0012121 | 2.446 | 11.55 | 13.996 | 999 | A | 0.0999 | 147 | A | 0.0147 | 130 | A | 0.013
| 170 | keV | 0.0012879 | 2.521 | 11.55 | 14.071 | 1048 | A | 0.1048 | 153 | A | 0.0153 | 135 | A | 0.0135
| 180 | keV | 0.0013636 | 2.594 | 11.55 | 14.144 | 1096 | A | 0.1096 | 159 | A | 0.0159 | 141 | A | 0.0141
| 200 | keV | 0.0015152 | 2.735 | 11.52 | 14.255 | 1193 | A | 0.1193 | 171 | A | 0.0171 | 151 | A | 0.0151
| 225 | keV | 0.0017045 | 2.901 | 11.46 | 14.361 | 1313 | A | 0.1313 | 185 | A | 0.0185 | 165 | A | 0.0165
| 250 | keV | 0.0018939 | 3.058 | 11.39 | 14.448 | 1432 | A | 0.1432 | 199 | A | 0.0199 | 178 | A | 0.0178
| 275 | keV | 0.0020833 | 3.159 | 11.3 | 14.459 | 1551 | A | 0.1551 | 213 | A | 0.0213 | 190 | A | 0.019
| 300 | keV | 0.0022727 | 3.211 | 11.21 | 14.421 | 1670 | A | 0.167 | 226 | A | 0.0226 | 203 | A | 0.0203
| 325 | keV | 0.0024621 | 3.277 | 11.11 | 14.387 | 1789 | A | 0.1789 | 240 | A | 0.024 | 215 | A | 0.0215
| 350 | keV | 0.0026515 | 3.349 | 11 | 14.349 | 1909 | A | 0.1909 | 253 | A | 0.0253 | 228 | A | 0.0228
| 375 | keV | 0.0028409 | 3.424 | 10.9 | 14.324 | 2029 | A | 0.2029 | 266 | A | 0.0266 | 240 | A | 0.024
| 400 | keV | 0.0030303 | 3.5 | 10.79 | 14.29 | 2150 | A | 0.215 | 279 | A | 0.0279 | 252 | A | 0.0252
| 450 | keV | 0.0034091 | 3.651 | 10.57 | 14.221 | 2392 | A | 0.2392 | 305 | A | 0.0305 | 276 | A | 0.0276
| 500 | keV | 0.0037879 | 3.796 | 10.36 | 14.156 | 2636 | A | 0.2636 | 331 | A | 0.0331 | 300 | A | 0.03
| 550 | keV | 0.0041667 | 3.935 | 10.15 | 14.085 | 2881 | A | 0.2881 | 356 | A | 0.0356 | 324 | A | 0.0324
| 600 | keV | 0.0045455 | 4.069 | 9.942 | 14.011 | 3128 | A | 0.3128 | 381 | A | 0.0381 | 348 | A | 0.0348
| 650 | keV | 0.0049242 | 4.198 | 9.745 | 13.943 | 3376 | A | 0.3376 | 406 | A | 0.0406 | 371 | A | 0.0371
| 700 | keV | 0.005303 | 4.323 | 9.555 | 13.878 | 3626 | A | 0.3626 | 430 | A | 0.043 | 395 | A | 0.0395
| 800 | keV | 0.0060606 | 4.563 | 9.196 | 13.759 | 4129 | A | 0.4129 | 479 | A | 0.0479 | 441 | A | 0.0441
| 900 | keV | 0.0068182 | 4.795 | 8.865 | 13.66 | 4636 | A | 0.4636 | 527 | A | 0.0527 | 488 | A | 0.0488
| 1 | MeV | 0.0075758 | 5.02 | 8.559 | 13.579 | 5148 | A | 0.5148 | 574 | A | 0.0574 | 533 | A | 0.0533
| 1.1 | MeV | 0.0083333 | 5.238 | 8.276 | 13.514 | 5662 | A | 0.5662 | 619 | A | 0.0619 | 579 | A | 0.0579
| 1.2 | MeV | 0.0090909 | 5.451 | 8.014 | 13.465 | 6180 | A | 0.618 | 663 | A | 0.0663 | 624 | A | 0.0624
| 1.3 | MeV | 0.0098485 | 5.658 | 7.77 | 13.428 | 6699 | A | 0.6699 | 706 | A | 0.0706 | 669 | A | 0.0669
| 1.4 | MeV | 0.010606 | 5.859 | 7.543 | 13.402 | 7220 | A | 0.722 | 747 | A | 0.0747 | 713 | A | 0.0713
| 1.5 | MeV | 0.011364 | 6.055 | 7.332 | 13.387 | 7742 | A | 0.7742 | 788 | A | 0.0788 | 757 | A | 0.0757
| 1.6 | MeV | 0.012121 | 6.246 | 7.133 | 13.379 | 8265 | A | 0.8265 | 827 | A | 0.0827 | 800 | A | 0.08
| 1.7 | MeV | 0.012879 | 6.432 | 6.947 | 13.379 | 8788 | A | 0.8788 | 866 | A | 0.0866 | 843 | A | 0.0843
| 1.8 | MeV | 0.013636 | 6.614 | 6.772 | 13.386 | 9312 | A | 0.9312 | 903 | A | 0.0903 | 885 | A | 0.0885
| 2 | MeV | 0.015152 | 6.969 | 6.452 | 13.421 | 1.04 | um | 1.04 | 981 | A | 0.0981 | 969 | A | 0.0969
| 2.25 | MeV | 0.017045 | 7.397 | 6.098 | 13.495 | 1.17 | um | 1.17 | 1076 | A | 0.1076 | 1070 | A | 0.107
| 2.5 | MeV | 0.018939 | 7.812 | 5.788 | 13.6 | 1.3 | um | 1.3 | 1164 | A | 0.1164 | 1169 | A | 0.1169
| 2.75 | MeV | 0.020833 | 8.216 | 5.512 | 13.728 | 1.42 | um | 1.42 | 1247 | A | 0.1247 | 1264 | A | 0.1264
| 3 | MeV | 0.022727 | 8.609 | 5.266 | 13.875 | 1.55 | um | 1.55 | 1326 | A | 0.1326 | 1357 | A | 0.1357
| 3.25 | MeV | 0.024621 | 8.992 | 5.044 | 14.036 | 1.68 | um | 1.68 | 1399 | A | 0.1399 | 1446 | A | 0.1446
| 3.5 | MeV | 0.026515 | 9.363 | 4.843 | 14.206 | 1.8 | um | 1.8 | 1469 | A | 0.1469 | 1532 | A | 0.1532
| 3.75 | MeV | 0.028409 | 9.724 | 4.66 | 14.384 | 1.93 | um | 1.93 | 1535 | A | 0.1535 | 1616 | A | 0.1616
| 4 | MeV | 0.030303 | 10.08 | 4.493 | 14.573 | 2.05 | um | 2.05 | 1597 | A | 0.1597 | 1696 | A | 0.1696
| 4.5 | MeV | 0.034091 | 10.75 | 4.196 | 14.946 | 2.29 | um | 2.29 | 1729 | A | 0.1729 | 1850 | A | 0.185
| 5 | MeV | 0.037879 | 11.39 | 3.942 | 15.332 | 2.52 | um | 2.52 | 1848 | A | 0.1848 | 1994 | A | 0.1994
| 5.5 | MeV | 0.041667 | 12.01 | 3.721 | 15.731 | 2.75 | um | 2.75 | 1955 | A | 0.1955 | 2130 | A | 0.213
| 6 | MeV | 0.045455 | 12.61 | 3.527 | 16.137 | 2.97 | um | 2.97 | 2053 | A | 0.2053 | 2257 | A | 0.2257
| 6.5 | MeV | 0.049242 | 13.2 | 3.355 | 16.555 | 3.19 | um | 3.19 | 2143 | A | 0.2143 | 2377 | A | 0.2377
| 7 | MeV | 0.05303 | 13.77 | 3.201 | 16.971 | 3.4 | um | 3.4 | 2226 | A | 0.2226 | 2490 | A | 0.249
| 8 | MeV | 0.060606 | 14.91 | 2.937 | 17.847 | 3.81 | um | 3.81 | 2408 | A | 0.2408 | 2698 | A | 0.2698
| 9 | MeV | 0.068182 | 16.03 | 2.719 | 18.749 | 4.19 | um | 4.19 | 2562 | A | 0.2562 | 2885 | A | 0.2885
| 10 | MeV | 0.075758 | 17.16 | 2.534 | 19.694 | 4.56 | um | 4.56 | 2696 | A | 0.2696 | 3052 | A | 0.3052
| 11 | MeV | 0.083333 | 18.29 | 2.376 | 20.666 | 4.92 | um | 4.92 | 2812 | A | 0.2812 | 3204 | A | 0.3204
| 12 | MeV | 0.090909 | 19.44 | 2.238 | 21.678 | 5.25 | um | 5.25 | 2914 | A | 0.2914 | 3341 | A | 0.3341
| 13 | MeV | 0.098485 | 20.6 | 2.118 | 22.718 | 5.57 | um | 5.57 | 3004 | A | 0.3004 | 3465 | A | 0.3465
| 14 | MeV | 0.10606 | 21.76 | 2.011 | 23.771 | 5.88 | um | 5.88 | 3084 | A | 0.3084 | 3579 | A | 0.3579
| 15 | MeV | 0.11364 | 22.93 | 1.916 | 24.846 | 6.17 | um | 6.17 | 3155 | A | 0.3155 | 3683 | A | 0.3683
| 16 | MeV | 0.12121 | 24.11 | 1.83 | 25.94 | 6.45 | um | 6.45 | 3219 | A | 0.3219 | 3778 | A | 0.3778
| 17 | MeV | 0.12879 | 25.28 | 1.753 | 27.033 | 6.72 | um | 6.72 | 3277 | A | 0.3277 | 3866 | A | 0.3866
| 18 | MeV | 0.13636 | 26.46 | 1.682 | 28.142 | 6.98 | um | 6.98 | 3330 | A | 0.333 | 3946 | A | 0.3946
| 20 | MeV | 0.15152 | 28.78 | 1.559 | 30.339 | 7.47 | um | 7.47 | 3455 | A | 0.3455 | 4090 | A | 0.409
| 22.5 | MeV | 0.17045 | 31.62 | 1.43 | 33.05 | 8.03 | um | 8.03 | 3602 | A | 0.3602 | 4243 | A | 0.4243
| 25 | MeV | 0.18939 | 34.36 | 1.323 | 35.683 | 8.55 | um | 8.55 | 3721 | A | 0.3721 | 4372 | A | 0.4372
| 27.5 | MeV | 0.20833 | 36.99 | 1.233 | 38.223 | 9.03 | um | 9.03 | 3821 | A | 0.3821 | 4483 | A | 0.4483
| 30 | MeV | 0.22727 | 39.49 | 1.155 | 40.645 | 9.48 | um | 9.48 | 3906 | A | 0.3906 | 4580 | A | 0.458
| 32.5 | MeV | 0.24621 | 41.87 | 1.087 | 42.957 | 9.91 | um | 9.91 | 3979 | A | 0.3979 | 4665 | A | 0.4665
| 35 | MeV | 0.26515 | 44.12 | 1.028 | 45.148 | 10.32 | um | 10.32 | 4044 | A | 0.4044 | 4741 | A | 0.4741
| 37.5 | MeV | 0.28409 | 46.26 | 0.975 | 47.235 | 10.7 | um | 10.7 | 4102 | A | 0.4102 | 4808 | A | 0.4808
| 40 | MeV | 0.30303 | 48.28 | 0.9279 | 49.2079 | 11.07 | um | 11.07 | 4154 | A | 0.4154 | 4869 | A | 0.4869
| 45 | MeV | 0.34091 | 52.02 | 0.8474 | 52.8674 | 11.77 | um | 11.77 | 4301 | A | 0.4301 | 4976 | A | 0.4976
| 50 | MeV | 0.37879 | 55.37 | 0.7808 | 56.1508 | 12.43 | um | 12.43 | 4425 | A | 0.4425 | 5067 | A | 0.5067
| 55 | MeV | 0.41667 | 58.39 | 0.7248 | 59.1148 | 13.05 | um | 13.05 | 4532 | A | 0.4532 | 5145 | A | 0.5145
| 60 | MeV | 0.45455 | 61.1 | 0.6769 | 61.7769 | 13.64 | um | 13.64 | 4626 | A | 0.4626 | 5214 | A | 0.5214
| 65 | MeV | 0.49242 | 63.53 | 0.6354 | 64.1654 | 14.21 | um | 14.21 | 4711 | A | 0.4711 | 5275 | A | 0.5275
| 70 | MeV | 0.5303 | 65.71 | 0.5992 | 66.3092 | 14.76 | um | 14.76 | 4788 | A | 0.4788 | 5330 | A | 0.533
| 80 | MeV | 0.60606 | 69.43 | 0.5387 | 69.9687 | 15.81 | um | 15.81 | 5035 | A | 0.5035 | 5426 | A | 0.5426
| 90 | MeV | 0.68182 | 72.42 | 0.4901 | 72.9101 | 16.81 | um | 16.81 | 5249 | A | 0.5249 | 5509 | A | 0.5509
| 100 | MeV | 0.75758 | 74.84 | 0.4502 | 75.2902 | 17.77 | um | 17.77 | 5439 | A | 0.5439 | 5581 | A | 0.5581
| 110 | MeV | 0.83333 | 76.82 | 0.4168 | 77.2368 | 18.71 | um | 18.71 | 5611 | A | 0.5611 | 5645 | A | 0.5645
| 120 | MeV | 0.90909 | 78.45 | 0.3883 | 78.8383 | 19.63 | um | 19.63 | 5771 | A | 0.5771 | 5703 | A | 0.5703
| 130 | MeV | 0.98485 | 79.8 | 0.3638 | 80.1638 | 20.53 | um | 20.53 | 5920 | A | 0.592 | 5757 | A | 0.5757
| 140 | MeV | 1.0606 | 80.93 | 0.3423 | 81.2723 | 21.41 | um | 21.41 | 6060 | A | 0.606 | 5806 | A | 0.5806
| 150 | MeV | 1.1364 | 81.89 | 0.3235 | 82.2135 | 22.29 | um | 22.29 | 6194 | A | 0.6194 | 5852 | A | 0.5852
| 160 | MeV | 1.2121 | 82.7 | 0.3068 | 83.0068 | 23.15 | um | 23.15 | 6322 | A | 0.6322 | 5896 | A | 0.5896
| 170 | MeV | 1.2879 | 83.4 | 0.2918 | 83.6918 | 24.01 | um | 24.01 | 6444 | A | 0.6444 | 5937 | A | 0.5937
| 180 | MeV | 1.3636 | 83.99 | 0.2783 | 84.2683 | 24.87 | um | 24.87 | 6563 | A | 0.6563 | 5976 | A | 0.5976
| 200 | MeV | 1.5152 | 84.93 | 0.255 | 85.185 | 26.55 | um | 26.55 | 6996 | A | 0.6996 | 6049 | A | 0.6049
| 225 | MeV | 1.7045 | 85.76 | 0.2312 | 85.9912 | 28.64 | um | 28.64 | 7607 | A | 0.7607 | 6133 | A | 0.6133
| 250 | MeV | 1.8939 | 86.3 | 0.2117 | 86.5117 | 30.72 | um | 30.72 | 8164 | A | 0.8164 | 6211 | A | 0.6211
| 275 | MeV | 2.0833 | 87.21 | 0.1955 | 87.4055 | 32.78 | um | 32.78 | 8676 | A | 0.8676 | 6283 | A | 0.6283
| 300 | MeV | 2.2727 | 88.12 | 0.1817 | 88.3017 | 34.81 | um | 34.81 | 9150 | A | 0.915 | 6351 | A | 0.6351
| 325 | MeV | 2.4621 | 88.26 | 0.1698 | 88.4298 | 36.84 | um | 36.84 | 9595 | A | 0.9595 | 6416 | A | 0.6416
| 350 | MeV | 2.6515 | 88.25 | 0.1595 | 88.4095 | 38.86 | um | 38.86 | 1 | um | 1 | 6478 | A | 0.6478
| 375 | MeV | 2.8409 | 88.18 | 0.1505 | 88.3305 | 40.89 | um | 40.89 | 1.04 | um | 1.04 | 6537 | A | 0.6537
| 400 | MeV | 3.0303 | 88.06 | 0.1424 | 88.2024 | 42.91 | um | 42.91 | 1.08 | um | 1.08 | 6595 | A | 0.6595
| 450 | MeV | 3.4091 | 87.68 | 0.1289 | 87.8089 | 46.98 | um | 46.98 | 1.23 | um | 1.23 | 6706 | A | 0.6706
| 500 | MeV | 3.7879 | 87.16 | 0.1178 | 87.2778 | 51.07 | um | 51.07 | 1.36 | um | 1.36 | 6813 | A | 0.6813
| 550 | MeV | 4.1667 | 86.54 | 0.1086 | 86.6486 | 55.18 | um | 55.18 | 1.48 | um | 1.48 | 6915 | A | 0.6915
| 600 | MeV | 4.5455 | 85.82 | 0.1008 | 85.9208 | 59.33 | um | 59.33 | 1.59 | um | 1.59 | 7016 | A | 0.7016
| 650 | MeV | 4.9242 | 85.04 | 0.09408 | 85.1341 | 63.52 | um | 63.52 | 1.7 | um | 1.7 | 7114 | A | 0.7114
| 700 | MeV | 5.303 | 84.21 | 0.08827 | 84.2983 | 67.74 | um | 67.74 | 1.8 | um | 1.8 | 7211 | A | 0.7211
| 800 | MeV | 6.0606 | 82.43 | 0.07867 | 82.5087 | 76.33 | um | 76.33 | 2.17 | um | 2.17 | 7402 | A | 0.7402
| 900 | MeV | 6.8182 | 80.56 | 0.07105 | 80.6311 | 85.1 | um | 85.1 | 2.5 | um | 2.5 | 7591 | A | 0.7591
| 1 | GeV | 7.5758 | 78.65 | 0.06485 | 78.7149 | 94.09 | um | 94.09 | 2.81 | um | 2.81 | 7780 | A | 0.778
| 1.1 | GeV | 8.3333 | 76.73 | 0.0597 | 76.7897 | 103.3 | um | 103.3 | 3.1 | um | 3.1 | 7971 | A | 0.7971
| 1.2 | GeV | 9.0909 | 74.83 | 0.05535 | 74.8854 | 112.74 | um | 112.74 | 3.37 | um | 3.37 | 8163 | A | 0.8163
| 1.3 | GeV | 9.8485 | 72.96 | 0.05162 | 73.0116 | 122.42 | um | 122.42 | 3.64 | um | 3.64 | 8359 | A | 0.8359
| 1.4 | GeV | 10.6061 | 71.14 | 0.04838 | 71.1884 | 132.35 | um | 132.35 | 3.9 | um | 3.9 | 8558 | A | 0.8558
| 1.5 | GeV | 11.3636 | 69.37 | 0.04555 | 69.4156 | 142.54 | um | 142.54 | 4.16 | um | 4.16 | 8761 | A | 0.8761
| 1.6 | GeV | 12.1212 | 67.65 | 0.04305 | 67.693 | 152.98 | um | 152.98 | 4.42 | um | 4.42 | 8968 | A | 0.8968
| 1.7 | GeV | 12.8788 | 66 | 0.04082 | 66.0408 | 163.69 | um | 163.69 | 4.67 | um | 4.67 | 9180 | A | 0.918
| 1.8 | GeV | 13.6364 | 64.4 | 0.03883 | 64.4388 | 174.67 | um | 174.67 | 4.92 | um | 4.92 | 9397 | A | 0.9397
| 2 | GeV | 15.1515 | 61.39 | 0.0354 | 61.4254 | 197.43 | um | 197.43 | 5.88 | um | 5.88 | 9847 | A | 0.9847
| 2.25 | GeV | 17.0455 | 57.96 | 0.03191 | 57.9919 | 227.42 | um | 227.42 | 7.25 | um | 7.25 | 1.04 | um | 1.04
| 2.5 | GeV | 18.9394 | 54.87 | 0.02908 | 54.8991 | 259.15 | um | 259.15 | 8.53 | um | 8.53 | 1.11 | um | 1.11
| 2.75 | GeV | 20.8333 | 52.09 | 0.02673 | 52.1167 | 292.62 | um | 292.62 | 9.76 | um | 9.76 | 1.17 | um | 1.17
| 3 | GeV | 22.7273 | 49.59 | 0.02475 | 49.6148 | 327.83 | um | 327.83 | 10.96 | um | 10.96 | 1.24 | um | 1.24
| 3.25 | GeV | 24.6212 | 47.35 | 0.02306 | 47.3731 | 364.75 | um | 364.75 | 12.14 | um | 12.14 | 1.32 | um | 1.32
| 3.5 | GeV | 26.5152 | 45.33 | 0.02159 | 45.3516 | 403.38 | um | 403.38 | 13.31 | um | 13.31 | 1.4 | um | 1.4
| 3.75 | GeV | 28.4091 | 43.51 | 0.02031 | 43.5303 | 443.67 | um | 443.67 | 14.48 | um | 14.48 | 1.48 | um | 1.48
| 4 | GeV | 30.303 | 41.86 | 0.01918 | 41.8792 | 485.6 | um | 485.6 | 15.65 | um | 15.65 | 1.56 | um | 1.56
| 4.5 | GeV | 34.0909 | 38.93 | 0.01727 | 38.9473 | 574.26 | um | 574.26 | 20.06 | um | 20.06 | 1.74 | um | 1.74
| 5 | GeV | 37.8788 | 36.42 | 0.01572 | 36.4357 | 669.32 | um | 669.32 | 24.15 | um | 24.15 | 1.94 | um | 1.94
| 5.5 | GeV | 41.6667 | 34.25 | 0.01444 | 34.2644 | 770.66 | um | 770.66 | 28.08 | um | 28.08 | 2.15 | um | 2.15
| 6 | GeV | 45.4545 | 32.36 | 0.01336 | 32.3734 | 878.16 | um | 878.16 | 31.94 | um | 31.94 | 2.37 | um | 2.37
| 6.5 | GeV | 49.2424 | 30.7 | 0.01244 | 30.7124 | 991.71 | um | 991.71 | 35.75 | um | 35.75 | 2.6 | um | 2.6
| 7 | GeV | 53.0303 | 29.22 | 0.01164 | 29.2316 | 1.11 | mm | 1110 | 39.55 | um | 39.55 | 2.84 | um | 2.84
| 8 | GeV | 60.6061 | 26.71 | 0.01033 | 26.7203 | 1.37 | mm | 1370 | 53.66 | um | 53.66 | 3.36 | um | 3.36
| 9 | GeV | 68.1818 | 24.66 | 0.009293 | 24.6693 | 1.65 | mm | 1650 | 66.61 | um | 66.61 | 3.93 | um | 3.93
| 10 | GeV | 75.7576 | 22.96 | 0.008453 | 22.9685 | 1.95 | mm | 1950 | 79.04 | um | 79.04 | 4.53 | um | 4.53
| 11 | GeV | 83.3333 | 21.52 | 0.007759 | 21.5278 | 2.27 | mm | 2270 | 91.24 | um | 91.24 | 5.17 | um | 5.17
| 12 | GeV | 90.9091 | 20.28 | 0.007174 | 20.2872 | 2.61 | mm | 2610 | 103.32 | um | 103.32 | 5.85 | um | 5.85
| 13 | GeV | 98.4848 | 19.21 | 0.006674 | 19.2167 | 2.97 | mm | 2970 | 115.35 | um | 115.35 | 6.56 | um | 6.56
| 14 | GeV | 106.0606 | 18.28 | 0.006243 | 18.2862 | 3.36 | mm | 3360 | 127.39 | um | 127.39 | 7.3 | um | 7.3
| 15 | GeV | 113.6364 | 17.45 | 0.005866 | 17.4559 | 3.76 | mm | 3760 | 139.44 | um | 139.44 | 8.08 | um | 8.08
| 16 | GeV | 121.2121 | 16.71 | 0.005533 | 16.7155 | 4.18 | mm | 4180 | 151.52 | um | 151.52 | 8.89 | um | 8.89
| 17 | GeV | 128.7879 | 16.06 | 0.005238 | 16.0652 | 4.61 | mm | 4610 | 163.64 | um | 163.64 | 9.72 | um | 9.72
| 18 | GeV | 136.3636 | 15.46 | 0.004974 | 15.465 | 5.07 | mm | 5070 | 175.81 | um | 175.81 | 10.59 | um | 10.59
| 20 | GeV | 151.5152 | 14.44 | 0.004522 | 14.4445 | 6.03 | mm | 6030 | 221.99 | um | 221.99 | 12.4 | um | 12.4
| 22.5 | GeV | 170.4545 | 13.39 | 0.004064 | 13.3941 | 7.31 | mm | 7310 | 287.13 | um | 287.13 | 14.8 | um | 14.8
| 25 | GeV | 189.3939 | 12.53 | 0.003693 | 12.5337 | 8.7 | mm | 8700 | 347.37 | um | 347.37 | 17.34 | um | 17.34
| 27.5 | GeV | 208.3333 | 11.81 | 0.003387 | 11.8134 | 10.17 | mm | 10170 | 404.96 | um | 404.96 | 20.01 | um | 20.01
| 30 | GeV | 227.2727 | 11.21 | 0.003129 | 11.2131 | 11.72 | mm | 11720 | 460.89 | um | 460.89 | 22.81 | um | 22.81
| 32.5 | GeV | 246.2121 | 10.69 | 0.00291 | 10.6929 | 13.36 | mm | 13360 | 515.65 | um | 515.65 | 25.71 | um | 25.71
| 35 | GeV | 265.1515 | 10.25 | 0.00272 | 10.2527 | 15.07 | mm | 15070 | 569.55 | um | 569.55 | 28.72 | um | 28.72
| 37.5 | GeV | 284.0909 | 9.86 | 0.002554 | 9.8626 | 16.85 | mm | 16850 | 622.75 | um | 622.75 | 31.82 | um | 31.82
| 40 | GeV | 303.0303 | 9.519 | 0.002408 | 9.5214 | 18.69 | mm | 18690 | 675.34 | um | 675.34 | 35 | um | 35
| 45 | GeV | 340.9091 | 8.949 | 0.002163 | 8.9512 | 22.57 | mm | 22570 | 870.12 | um | 870.12 | 41.58 | um | 41.58
| 50 | GeV | 378.7879 | 8.491 | 0.001965 | 8.493 | 26.68 | mm | 26680 | 1.05 | mm | 1050 | 48.42 | um | 48.42
| 55 | GeV | 416.6667 | 8.117 | 0.001801 | 8.1188 | 30.99 | mm | 30990 | 1.21 | mm | 1210 | 55.48 | um | 55.48
| 60 | GeV | 454.5455 | 7.806 | 0.001663 | 7.8077 | 35.49 | mm | 35490 | 1.37 | mm | 1370 | 62.71 | um | 62.71
| 65 | GeV | 492.4242 | 7.544 | 0.001545 | 7.5455 | 40.15 | mm | 40150 | 1.52 | mm | 1520 | 70.08 | um | 70.08
| 70 | GeV | 530.303 | 7.321 | 0.001444 | 7.3224 | 44.97 | mm | 44970 | 1.66 | mm | 1660 | 77.56 | um | 77.56
| 80 | GeV | 606.0606 | 6.963 | 0.001278 | 6.9643 | 55 | mm | 55000 | 2.19 | mm | 2190 | 92.8 | um | 92.8
| 90 | GeV | 681.8182 | 6.69 | 0.001147 | 6.6911 | 65.49 | mm | 65490 | 2.64 | mm | 2640 | 108.26 | um | 108.26
| 100 | GeV | 757.5758 | 6.477 | 0.001041 | 6.478 | 76.36 | mm | 76360 | 3.06 | mm | 3060 | 123.84 | um | 123.84
| 110 | GeV | 833.3333 | 6.309 | 0.0009539 | 6.31 | 87.56 | mm | 87560 | 3.44 | mm | 3440 | 139.44 | um | 139.44
| 120 | GeV | 909.0909 | 6.173 | 0.0008805 | 6.1739 | 99.03 | mm | 99030 | 3.81 | mm | 3810 | 155.01 | um | 155.01
| 130 | GeV | 984.8485 | 6.062 | 0.000818 | 6.0628 | 110.73 | mm | 110730 | 4.15 | mm | 4150 | 170.49 | um | 170.49
228 | 132 | GeV | 1000 | 6.044 | 0.0008066 | 6.0448 | 113.1 | mm | 113100 | 4.16 | mm | 4160 | 173.57 | um | 173.57

## srim132Xe_EJ212
1 | 2 | 3 | 4 | 5 | 6 | 7 | 8 | 9 | 10 | 11 | 12 | 13 | 14 | 15 | 16
2 | "SRIMfit"data table | [9 empty] | please fill in |  | from SRIM output
3 | SRIM ver= | SRIM-2013.00 |  | Gas? |  | == Target Composition == |  |  |  |  | please change in |  | for appropriate value/formula
4 | Ion Z= | 54 |  |  | Atom | Atom | Atomic | Mass |  | Multiply Stopping by ; for Stopping Units
5 | Ion A= | 132 | amu |  | Name | Numb | [%] | [%] | unitID | Cnv. Factor |  |  |  | ThisWSname | srim132Xe_EJ212
6 | Target= | EJ212 | short name |  | H | 1 | 52.38 | 8.45 | 1 | 10.23 | eV / Angstrom |  |  | Corded | Ayoshida.RIKEN 2015.07
7 |  | EJ-212 PL-Scinti |  |  | C | 6 | 47.62 | 91.55 | 2 | 102.3 | keV / micron
8 | Trg.Dens= | 1.023 | g/cm3 | [5 empty] | 3 | 102.3 | MeV / mm
9 |  | 9.8606e+22 | atoms/cm3 | [5 empty] | 4 | 1 | keV / (ug/cm2)
10 | BraggCrct= | -6.57% | [6 empty] | 5 | 1 | MeV / (mg/cm2)
11 |  | row# | SRIM E range | [5 empty] | 6 | 1000 | keV / (mg/cm2)
12 | Emin= | 20 | 1.32 | 10eV/A |  |  |  |  | 7 | 10.374 | eV / (1E15 atoms/cm2)
13 | Emax= | 228 | 132000000 | 1GeV/A |  |  |  |  | 8 | 0.028603 | L.S.S. reduced unit
14 | if Gas; Ptbl = |  | Pa |  |  |  | 100 | 100 | 0 | == 5 : MeV/(mg/cm2)
15 | if Gas; Ttbl = |  | degC | [5 empty] | ref) http://www.eljentechnology.com/index.php/products/plastic-scintillators/64-ej-212
16 |  |  |  |  | SRIM Stopping Power Unit = [MeV/(mg/cm2)] |  |  |  |  | Polyvinyltoluene C10H11 rho=1.023
17 | Ion |  |  | dE/dx Elec | dE/dx Nucl | dE/dx tot | Projected |  |  | Longitudinal |  |  | Lateral
18 | Energy |  | [MeV/u] | [MeV/(mg/cm2)] |  |  | Range |  | [um] | Straggling |  | [um] | Straggling |  | [um]
19
20 | 1.4 | keV | 1.0606e-05 | 0.2974 | 3.255 | 3.5524 | 80 | A | 0.008 | 17 | A | 0.0017 | 12 | A | 0.0012
| 1.5 | keV | 1.1364e-05 | 0.3078 | 3.364 | 3.6718 | 83 | A | 0.0083 | 17 | A | 0.0017 | 12 | A | 0.0012
| 1.6 | keV | 1.2121e-05 | 0.3179 | 3.469 | 3.7869 | 85 | A | 0.0085 | 18 | A | 0.0018 | 13 | A | 0.0013
| 1.7 | keV | 1.2879e-05 | 0.3277 | 3.57 | 3.8977 | 88 | A | 0.0088 | 18 | A | 0.0018 | 13 | A | 0.0013
| 1.8 | keV | 1.3636e-05 | 0.3372 | 3.667 | 4.0042 | 90 | A | 0.009 | 19 | A | 0.0019 | 13 | A | 0.0013
| 2 | keV | 1.5152e-05 | 0.3555 | 3.85 | 4.2055 | 94 | A | 0.0094 | 20 | A | 0.002 | 14 | A | 0.0014
| 2.25 | keV | 1.7045e-05 | 0.377 | 4.062 | 4.439 | 100 | A | 0.01 | 21 | A | 0.0021 | 15 | A | 0.0015
| 2.5 | keV | 1.8939e-05 | 0.3974 | 4.258 | 4.6554 | 105 | A | 0.0105 | 21 | A | 0.0021 | 15 | A | 0.0015
| 2.75 | keV | 2.0833e-05 | 0.4168 | 4.441 | 4.8578 | 109 | A | 0.0109 | 22 | A | 0.0022 | 16 | A | 0.0016
| 3 | keV | 2.2727e-05 | 0.4353 | 4.613 | 5.0483 | 114 | A | 0.0114 | 23 | A | 0.0023 | 17 | A | 0.0017
| 3.25 | keV | 2.4621e-05 | 0.4531 | 4.774 | 5.2271 | 118 | A | 0.0118 | 24 | A | 0.0024 | 17 | A | 0.0017
| 3.5 | keV | 2.6515e-05 | 0.4702 | 4.926 | 5.3962 | 123 | A | 0.0123 | 25 | A | 0.0025 | 18 | A | 0.0018
| 3.75 | keV | 2.8409e-05 | 0.4867 | 5.07 | 5.5567 | 127 | A | 0.0127 | 25 | A | 0.0025 | 18 | A | 0.0018
| 4 | keV | 3.0303e-05 | 0.5027 | 5.207 | 5.7097 | 131 | A | 0.0131 | 26 | A | 0.0026 | 19 | A | 0.0019
| 4.5 | keV | 3.4091e-05 | 0.5332 | 5.462 | 5.9952 | 139 | A | 0.0139 | 27 | A | 0.0027 | 20 | A | 0.002
| 5 | keV | 3.7879e-05 | 0.562 | 5.695 | 6.257 | 146 | A | 0.0146 | 29 | A | 0.0029 | 21 | A | 0.0021
| 5.5 | keV | 4.1667e-05 | 0.5895 | 5.911 | 6.5005 | 153 | A | 0.0153 | 30 | A | 0.003 | 22 | A | 0.0022
| 6 | keV | 4.5455e-05 | 0.6157 | 6.111 | 6.7267 | 160 | A | 0.016 | 31 | A | 0.0031 | 23 | A | 0.0023
| 6.5 | keV | 4.9242e-05 | 0.6408 | 6.297 | 6.9378 | 167 | A | 0.0167 | 32 | A | 0.0032 | 24 | A | 0.0024
| 7 | keV | 5.303e-05 | 0.665 | 6.472 | 7.137 | 173 | A | 0.0173 | 33 | A | 0.0033 | 25 | A | 0.0025
| 8 | keV | 6.0606e-05 | 0.7109 | 6.791 | 7.5019 | 186 | A | 0.0186 | 35 | A | 0.0035 | 26 | A | 0.0026
| 9 | keV | 6.8182e-05 | 0.754 | 7.077 | 7.831 | 198 | A | 0.0198 | 37 | A | 0.0037 | 28 | A | 0.0028
| 10 | keV | 7.5758e-05 | 0.7948 | 7.335 | 8.1298 | 209 | A | 0.0209 | 39 | A | 0.0039 | 29 | A | 0.0029
| 11 | keV | 8.3333e-05 | 0.8336 | 7.57 | 8.4036 | 220 | A | 0.022 | 40 | A | 0.004 | 31 | A | 0.0031
| 12 | keV | 9.0909e-05 | 0.8707 | 7.786 | 8.6567 | 231 | A | 0.0231 | 42 | A | 0.0042 | 32 | A | 0.0032
| 13 | keV | 9.8485e-05 | 0.9062 | 7.986 | 8.8922 | 242 | A | 0.0242 | 44 | A | 0.0044 | 34 | A | 0.0034
| 14 | keV | 0.00010606 | 0.9405 | 8.17 | 9.1105 | 252 | A | 0.0252 | 45 | A | 0.0045 | 35 | A | 0.0035
| 15 | keV | 0.00011364 | 0.9735 | 8.342 | 9.3155 | 262 | A | 0.0262 | 47 | A | 0.0047 | 36 | A | 0.0036
| 16 | keV | 0.00012121 | 1.005 | 8.503 | 9.508 | 272 | A | 0.0272 | 48 | A | 0.0048 | 37 | A | 0.0037
| 17 | keV | 0.00012879 | 1.036 | 8.653 | 9.689 | 281 | A | 0.0281 | 49 | A | 0.0049 | 39 | A | 0.0039
| 18 | keV | 0.00013636 | 1.066 | 8.795 | 9.861 | 291 | A | 0.0291 | 51 | A | 0.0051 | 40 | A | 0.004
| 20 | keV | 0.00015152 | 1.124 | 9.054 | 10.178 | 309 | A | 0.0309 | 53 | A | 0.0053 | 42 | A | 0.0042
| 22.5 | keV | 0.00017045 | 1.192 | 9.341 | 10.533 | 332 | A | 0.0332 | 56 | A | 0.0056 | 45 | A | 0.0045
| 25 | keV | 0.00018939 | 1.257 | 9.594 | 10.851 | 353 | A | 0.0353 | 59 | A | 0.0059 | 48 | A | 0.0048
| 27.5 | keV | 0.00020833 | 1.318 | 9.819 | 11.137 | 374 | A | 0.0374 | 62 | A | 0.0062 | 50 | A | 0.005
| 30 | keV | 0.00022727 | 1.377 | 10.02 | 11.397 | 395 | A | 0.0395 | 65 | A | 0.0065 | 53 | A | 0.0053
| 32.5 | keV | 0.00024621 | 1.433 | 10.2 | 11.633 | 415 | A | 0.0415 | 68 | A | 0.0068 | 55 | A | 0.0055
| 35 | keV | 0.00026515 | 1.487 | 10.37 | 11.857 | 435 | A | 0.0435 | 70 | A | 0.007 | 58 | A | 0.0058
| 37.5 | keV | 0.00028409 | 1.539 | 10.52 | 12.059 | 454 | A | 0.0454 | 73 | A | 0.0073 | 60 | A | 0.006
| 40 | keV | 0.00030303 | 1.59 | 10.66 | 12.25 | 473 | A | 0.0473 | 75 | A | 0.0075 | 62 | A | 0.0062
| 45 | keV | 0.00034091 | 1.686 | 10.9 | 12.586 | 511 | A | 0.0511 | 80 | A | 0.008 | 67 | A | 0.0067
| 50 | keV | 0.00037879 | 1.777 | 11.1 | 12.877 | 547 | A | 0.0547 | 85 | A | 0.0085 | 71 | A | 0.0071
| 55 | keV | 0.00041667 | 1.864 | 11.28 | 13.144 | 583 | A | 0.0583 | 89 | A | 0.0089 | 75 | A | 0.0075
| 60 | keV | 0.00045455 | 1.947 | 11.44 | 13.387 | 618 | A | 0.0618 | 93 | A | 0.0093 | 79 | A | 0.0079
| 65 | keV | 0.00049242 | 2.026 | 11.57 | 13.596 | 653 | A | 0.0653 | 98 | A | 0.0098 | 83 | A | 0.0083
| 70 | keV | 0.0005303 | 2.103 | 11.68 | 13.783 | 687 | A | 0.0687 | 102 | A | 0.0102 | 87 | A | 0.0087
| 80 | keV | 0.00060606 | 2.248 | 11.88 | 14.128 | 754 | A | 0.0754 | 110 | A | 0.011 | 94 | A | 0.0094
| 90 | keV | 0.00068182 | 2.385 | 12.02 | 14.405 | 819 | A | 0.0819 | 118 | A | 0.0118 | 102 | A | 0.0102
| 100 | keV | 0.00075758 | 2.514 | 12.14 | 14.654 | 884 | A | 0.0884 | 125 | A | 0.0125 | 109 | A | 0.0109
| 110 | keV | 0.00083333 | 2.636 | 12.22 | 14.856 | 947 | A | 0.0947 | 133 | A | 0.0133 | 116 | A | 0.0116
| 120 | keV | 0.00090909 | 2.754 | 12.29 | 15.044 | 1010 | A | 0.101 | 140 | A | 0.014 | 122 | A | 0.0122
| 130 | keV | 0.00098485 | 2.866 | 12.34 | 15.206 | 1072 | A | 0.1072 | 147 | A | 0.0147 | 129 | A | 0.0129
| 140 | keV | 0.0010606 | 2.974 | 12.37 | 15.344 | 1134 | A | 0.1134 | 154 | A | 0.0154 | 135 | A | 0.0135
| 150 | keV | 0.0011364 | 3.079 | 12.39 | 15.469 | 1195 | A | 0.1195 | 160 | A | 0.016 | 142 | A | 0.0142
| 160 | keV | 0.0012121 | 3.18 | 12.41 | 15.59 | 1256 | A | 0.1256 | 167 | A | 0.0167 | 148 | A | 0.0148
| 170 | keV | 0.0012879 | 3.277 | 12.41 | 15.687 | 1316 | A | 0.1316 | 173 | A | 0.0173 | 154 | A | 0.0154
| 180 | keV | 0.0013636 | 3.372 | 12.41 | 15.782 | 1376 | A | 0.1376 | 180 | A | 0.018 | 160 | A | 0.016
| 200 | keV | 0.0015152 | 3.555 | 12.38 | 15.935 | 1495 | A | 0.1495 | 192 | A | 0.0192 | 172 | A | 0.0172
| 225 | keV | 0.0017045 | 3.771 | 12.33 | 16.101 | 1642 | A | 0.1642 | 208 | A | 0.0208 | 187 | A | 0.0187
| 250 | keV | 0.0018939 | 3.975 | 12.25 | 16.225 | 1788 | A | 0.1788 | 223 | A | 0.0223 | 201 | A | 0.0201
| 275 | keV | 0.0020833 | 4.099 | 12.17 | 16.269 | 1934 | A | 0.1934 | 238 | A | 0.0238 | 215 | A | 0.0215
| 300 | keV | 0.0022727 | 4.154 | 12.07 | 16.224 | 2079 | A | 0.2079 | 253 | A | 0.0253 | 229 | A | 0.0229
| 325 | keV | 0.0024621 | 4.227 | 11.97 | 16.197 | 2225 | A | 0.2225 | 267 | A | 0.0267 | 243 | A | 0.0243
| 350 | keV | 0.0026515 | 4.31 | 11.86 | 16.17 | 2372 | A | 0.2372 | 281 | A | 0.0281 | 256 | A | 0.0256
| 375 | keV | 0.0028409 | 4.399 | 11.75 | 16.149 | 2519 | A | 0.2519 | 295 | A | 0.0295 | 270 | A | 0.027
| 400 | keV | 0.0030303 | 4.489 | 11.63 | 16.119 | 2666 | A | 0.2666 | 309 | A | 0.0309 | 283 | A | 0.0283
| 450 | keV | 0.0034091 | 4.671 | 11.41 | 16.081 | 2961 | A | 0.2961 | 338 | A | 0.0338 | 309 | A | 0.0309
| 500 | keV | 0.0037879 | 4.847 | 11.18 | 16.027 | 3257 | A | 0.3257 | 365 | A | 0.0365 | 335 | A | 0.0335
| 550 | keV | 0.0041667 | 5.018 | 10.96 | 15.978 | 3555 | A | 0.3555 | 393 | A | 0.0393 | 361 | A | 0.0361
| 600 | keV | 0.0045455 | 5.182 | 10.74 | 15.922 | 3853 | A | 0.3853 | 419 | A | 0.0419 | 387 | A | 0.0387
| 650 | keV | 0.0049242 | 5.34 | 10.54 | 15.88 | 4153 | A | 0.4153 | 445 | A | 0.0445 | 412 | A | 0.0412
| 700 | keV | 0.005303 | 5.493 | 10.34 | 15.833 | 4454 | A | 0.4454 | 470 | A | 0.047 | 438 | A | 0.0438
| 800 | keV | 0.0060606 | 5.789 | 9.955 | 15.744 | 5059 | A | 0.5059 | 523 | A | 0.0523 | 487 | A | 0.0487
| 900 | keV | 0.0068182 | 6.072 | 9.603 | 15.675 | 5667 | A | 0.5667 | 574 | A | 0.0574 | 537 | A | 0.0537
| 1 | MeV | 0.0075758 | 6.345 | 9.277 | 15.622 | 6278 | A | 0.6278 | 623 | A | 0.0623 | 585 | A | 0.0585
| 1.1 | MeV | 0.0083333 | 6.609 | 8.976 | 15.585 | 6892 | A | 0.6892 | 670 | A | 0.067 | 633 | A | 0.0633
| 1.2 | MeV | 0.0090909 | 6.864 | 8.696 | 15.56 | 7507 | A | 0.7507 | 716 | A | 0.0716 | 681 | A | 0.0681
| 1.3 | MeV | 0.0098485 | 7.109 | 8.435 | 15.544 | 8124 | A | 0.8124 | 760 | A | 0.076 | 728 | A | 0.0728
| 1.4 | MeV | 0.010606 | 7.346 | 8.193 | 15.539 | 8741 | A | 0.8741 | 803 | A | 0.0803 | 774 | A | 0.0774
| 1.5 | MeV | 0.011364 | 7.574 | 7.966 | 15.54 | 9359 | A | 0.9359 | 845 | A | 0.0845 | 820 | A | 0.082
| 1.6 | MeV | 0.012121 | 7.795 | 7.753 | 15.548 | 9977 | A | 0.9977 | 886 | A | 0.0886 | 865 | A | 0.0865
| 1.7 | MeV | 0.012879 | 8.009 | 7.553 | 15.562 | 1.06 | um | 1.06 | 925 | A | 0.0925 | 909 | A | 0.0909
| 1.8 | MeV | 0.013636 | 8.216 | 7.366 | 15.582 | 1.12 | um | 1.12 | 964 | A | 0.0964 | 953 | A | 0.0953
| 2 | MeV | 0.015152 | 8.616 | 7.021 | 15.637 | 1.24 | um | 1.24 | 1045 | A | 0.1045 | 1040 | A | 0.104
| 2.25 | MeV | 0.017045 | 9.094 | 6.641 | 15.735 | 1.4 | um | 1.4 | 1144 | A | 0.1144 | 1144 | A | 0.1144
| 2.5 | MeV | 0.018939 | 9.555 | 6.306 | 15.861 | 1.55 | um | 1.55 | 1236 | A | 0.1236 | 1246 | A | 0.1246
| 2.75 | MeV | 0.020833 | 10 | 6.009 | 16.009 | 1.7 | um | 1.7 | 1322 | A | 0.1322 | 1344 | A | 0.1344
| 3 | MeV | 0.022727 | 10.43 | 5.743 | 16.173 | 1.85 | um | 1.85 | 1403 | A | 0.1403 | 1438 | A | 0.1438
| 3.25 | MeV | 0.024621 | 10.85 | 5.503 | 16.353 | 2 | um | 2 | 1479 | A | 0.1479 | 1530 | A | 0.153
| 3.5 | MeV | 0.026515 | 11.26 | 5.286 | 16.546 | 2.15 | um | 2.15 | 1551 | A | 0.1551 | 1618 | A | 0.1618
| 3.75 | MeV | 0.028409 | 11.65 | 5.088 | 16.738 | 2.29 | um | 2.29 | 1619 | A | 0.1619 | 1704 | A | 0.1704
| 4 | MeV | 0.030303 | 12.03 | 4.907 | 16.937 | 2.44 | um | 2.44 | 1684 | A | 0.1684 | 1787 | A | 0.1787
| 4.5 | MeV | 0.034091 | 12.76 | 4.586 | 17.346 | 2.72 | um | 2.72 | 1825 | A | 0.1825 | 1944 | A | 0.1944
| 5 | MeV | 0.037879 | 13.45 | 4.31 | 17.76 | 2.99 | um | 2.99 | 1952 | A | 0.1952 | 2092 | A | 0.2092
| 5.5 | MeV | 0.041667 | 14.12 | 4.07 | 18.19 | 3.26 | um | 3.26 | 2068 | A | 0.2068 | 2231 | A | 0.2231
| 6 | MeV | 0.045455 | 14.76 | 3.859 | 18.619 | 3.53 | um | 3.53 | 2173 | A | 0.2173 | 2363 | A | 0.2363
| 6.5 | MeV | 0.049242 | 15.39 | 3.672 | 19.062 | 3.78 | um | 3.78 | 2270 | A | 0.227 | 2486 | A | 0.2486
| 7 | MeV | 0.05303 | 16.01 | 3.505 | 19.515 | 4.04 | um | 4.04 | 2359 | A | 0.2359 | 2603 | A | 0.2603
| 8 | MeV | 0.060606 | 17.23 | 3.217 | 20.447 | 4.52 | um | 4.52 | 2564 | A | 0.2564 | 2819 | A | 0.2819
| 9 | MeV | 0.068182 | 18.46 | 2.979 | 21.439 | 4.98 | um | 4.98 | 2738 | A | 0.2738 | 3013 | A | 0.3013
| 10 | MeV | 0.075758 | 19.69 | 2.778 | 22.468 | 5.43 | um | 5.43 | 2888 | A | 0.2888 | 3188 | A | 0.3188
| 11 | MeV | 0.083333 | 20.95 | 2.605 | 23.555 | 5.85 | um | 5.85 | 3020 | A | 0.302 | 3346 | A | 0.3346
| 12 | MeV | 0.090909 | 22.22 | 2.455 | 24.675 | 6.25 | um | 6.25 | 3135 | A | 0.3135 | 3489 | A | 0.3489
| 13 | MeV | 0.098485 | 23.52 | 2.324 | 25.844 | 6.64 | um | 6.64 | 3236 | A | 0.3236 | 3620 | A | 0.362
| 14 | MeV | 0.10606 | 24.82 | 2.207 | 27.027 | 7.01 | um | 7.01 | 3326 | A | 0.3326 | 3739 | A | 0.3739
| 15 | MeV | 0.11364 | 26.15 | 2.103 | 28.253 | 7.36 | um | 7.36 | 3407 | A | 0.3407 | 3848 | A | 0.3848
| 16 | MeV | 0.12121 | 27.48 | 2.01 | 29.49 | 7.7 | um | 7.7 | 3480 | A | 0.348 | 3948 | A | 0.3948
| 17 | MeV | 0.12879 | 28.81 | 1.925 | 30.735 | 8.02 | um | 8.02 | 3545 | A | 0.3545 | 4040 | A | 0.404
| 18 | MeV | 0.13636 | 30.15 | 1.848 | 31.998 | 8.33 | um | 8.33 | 3604 | A | 0.3604 | 4125 | A | 0.4125
| 20 | MeV | 0.15152 | 32.81 | 1.713 | 34.523 | 8.92 | um | 8.92 | 3753 | A | 0.3753 | 4276 | A | 0.4276
| 22.5 | MeV | 0.17045 | 36.08 | 1.572 | 37.652 | 9.59 | um | 9.59 | 3928 | A | 0.3928 | 4437 | A | 0.4437
| 25 | MeV | 0.18939 | 39.25 | 1.455 | 40.705 | 10.21 | um | 10.21 | 4070 | A | 0.407 | 4572 | A | 0.4572
| 27.5 | MeV | 0.20833 | 42.3 | 1.355 | 43.655 | 10.79 | um | 10.79 | 4188 | A | 0.4188 | 4689 | A | 0.4689
| 30 | MeV | 0.22727 | 45.22 | 1.27 | 46.49 | 11.33 | um | 11.33 | 4289 | A | 0.4289 | 4790 | A | 0.479
| 32.5 | MeV | 0.24621 | 48 | 1.196 | 49.196 | 11.84 | um | 11.84 | 4376 | A | 0.4376 | 4879 | A | 0.4879
| 35 | MeV | 0.26515 | 50.65 | 1.131 | 51.781 | 12.33 | um | 12.33 | 4452 | A | 0.4452 | 4957 | A | 0.4957
| 37.5 | MeV | 0.28409 | 53.17 | 1.073 | 54.243 | 12.79 | um | 12.79 | 4519 | A | 0.4519 | 5028 | A | 0.5028
| 40 | MeV | 0.30303 | 55.56 | 1.021 | 56.581 | 13.23 | um | 13.23 | 4580 | A | 0.458 | 5091 | A | 0.5091
| 45 | MeV | 0.34091 | 59.99 | 0.9327 | 60.9227 | 14.06 | um | 14.06 | 4758 | A | 0.4758 | 5202 | A | 0.5202
| 50 | MeV | 0.37879 | 63.99 | 0.8596 | 64.8496 | 14.83 | um | 14.83 | 4907 | A | 0.4907 | 5296 | A | 0.5296
| 55 | MeV | 0.41667 | 67.59 | 0.7981 | 68.3881 | 15.57 | um | 15.57 | 5036 | A | 0.5036 | 5376 | A | 0.5376
| 60 | MeV | 0.45455 | 70.83 | 0.7455 | 71.5755 | 16.26 | um | 16.26 | 5149 | A | 0.5149 | 5447 | A | 0.5447
| 65 | MeV | 0.49242 | 73.74 | 0.6999 | 74.4399 | 16.93 | um | 16.93 | 5250 | A | 0.525 | 5510 | A | 0.551
| 70 | MeV | 0.5303 | 76.35 | 0.6601 | 77.0101 | 17.58 | um | 17.58 | 5341 | A | 0.5341 | 5566 | A | 0.5566
| 80 | MeV | 0.60606 | 80.75 | 0.5936 | 81.3436 | 18.81 | um | 18.81 | 5640 | A | 0.564 | 5665 | A | 0.5665
| 90 | MeV | 0.68182 | 84.25 | 0.5402 | 84.7902 | 19.99 | um | 19.99 | 5897 | A | 0.5897 | 5749 | A | 0.5749
| 100 | MeV | 0.75758 | 87.04 | 0.4963 | 87.5363 | 21.12 | um | 21.12 | 6126 | A | 0.6126 | 5822 | A | 0.5822
| 110 | MeV | 0.83333 | 89.25 | 0.4595 | 89.7095 | 22.22 | um | 22.22 | 6333 | A | 0.6333 | 5887 | A | 0.5887
| 120 | MeV | 0.90909 | 91.02 | 0.4281 | 91.4481 | 23.3 | um | 23.3 | 6525 | A | 0.6525 | 5947 | A | 0.5947
| 130 | MeV | 0.98485 | 92.45 | 0.4011 | 92.8511 | 24.36 | um | 24.36 | 6705 | A | 0.6705 | 6001 | A | 0.6001
| 140 | MeV | 1.0606 | 93.59 | 0.3775 | 93.9675 | 25.41 | um | 25.41 | 6875 | A | 0.6875 | 6052 | A | 0.6052
| 150 | MeV | 1.1364 | 94.51 | 0.3568 | 94.8668 | 26.44 | um | 26.44 | 7037 | A | 0.7037 | 6099 | A | 0.6099
| 160 | MeV | 1.2121 | 95.24 | 0.3383 | 95.5783 | 27.47 | um | 27.47 | 7192 | A | 0.7192 | 6143 | A | 0.6143
| 170 | MeV | 1.2879 | 95.83 | 0.3219 | 96.1519 | 28.49 | um | 28.49 | 7342 | A | 0.7342 | 6186 | A | 0.6186
| 180 | MeV | 1.3636 | 96.3 | 0.307 | 96.607 | 29.5 | um | 29.5 | 7487 | A | 0.7487 | 6226 | A | 0.6226
| 200 | MeV | 1.5152 | 96.94 | 0.2814 | 97.2214 | 31.52 | um | 31.52 | 8023 | A | 0.8023 | 6301 | A | 0.6301
| 225 | MeV | 1.7045 | 97.35 | 0.2551 | 97.6051 | 34.03 | um | 34.03 | 8783 | A | 0.8783 | 6389 | A | 0.6389
| 250 | MeV | 1.8939 | 97.46 | 0.2336 | 97.6936 | 36.53 | um | 36.53 | 9479 | A | 0.9479 | 6470 | A | 0.647
| 275 | MeV | 2.0833 | 98.11 | 0.2157 | 98.3257 | 39.02 | um | 39.02 | 1.01 | um | 1.01 | 6546 | A | 0.6546
| 300 | MeV | 2.2727 | 98.96 | 0.2005 | 99.1605 | 41.5 | um | 41.5 | 1.07 | um | 1.07 | 6618 | A | 0.6618
| 325 | MeV | 2.4621 | 98.88 | 0.1875 | 99.0675 | 43.96 | um | 43.96 | 1.13 | um | 1.13 | 6687 | A | 0.6687
| 350 | MeV | 2.6515 | 98.5 | 0.1761 | 98.6761 | 46.43 | um | 46.43 | 1.18 | um | 1.18 | 6753 | A | 0.6753
| 375 | MeV | 2.8409 | 98.09 | 0.1661 | 98.2561 | 48.92 | um | 48.92 | 1.23 | um | 1.23 | 6817 | A | 0.6817
| 400 | MeV | 3.0303 | 97.65 | 0.1573 | 97.8073 | 51.41 | um | 51.41 | 1.28 | um | 1.28 | 6880 | A | 0.688
| 450 | MeV | 3.4091 | 96.71 | 0.1423 | 96.8523 | 56.43 | um | 56.43 | 1.47 | um | 1.47 | 7001 | A | 0.7001
| 500 | MeV | 3.7879 | 95.7 | 0.1301 | 95.8301 | 61.5 | um | 61.5 | 1.63 | um | 1.63 | 7117 | A | 0.7117
| 550 | MeV | 4.1667 | 94.63 | 0.1199 | 94.7499 | 66.63 | um | 66.63 | 1.79 | um | 1.79 | 7232 | A | 0.7232
| 600 | MeV | 4.5455 | 93.54 | 0.1113 | 93.6513 | 71.82 | um | 71.82 | 1.93 | um | 1.93 | 7344 | A | 0.7344
| 650 | MeV | 4.9242 | 92.41 | 0.1039 | 92.5139 | 77.07 | um | 77.07 | 2.07 | um | 2.07 | 7454 | A | 0.7454
| 700 | MeV | 5.303 | 91.28 | 0.09751 | 91.3775 | 82.39 | um | 82.39 | 2.21 | um | 2.21 | 7564 | A | 0.7564
| 800 | MeV | 6.0606 | 88.97 | 0.08691 | 89.0569 | 93.23 | um | 93.23 | 2.69 | um | 2.69 | 7782 | A | 0.7782
| 900 | MeV | 6.8182 | 86.67 | 0.0785 | 86.7485 | 104.35 | um | 104.35 | 3.11 | um | 3.11 | 8000 | A | 0.8
| 1 | GeV | 7.5758 | 84.41 | 0.07166 | 84.4817 | 115.77 | um | 115.77 | 3.51 | um | 3.51 | 8220 | A | 0.822
| 1.1 | GeV | 8.3333 | 82.19 | 0.06597 | 82.256 | 127.5 | um | 127.5 | 3.88 | um | 3.88 | 8443 | A | 0.8443
| 1.2 | GeV | 9.0909 | 80.03 | 0.06116 | 80.0912 | 139.55 | um | 139.55 | 4.24 | um | 4.24 | 8670 | A | 0.867
| 1.3 | GeV | 9.8485 | 77.94 | 0.05704 | 77.997 | 151.92 | um | 151.92 | 4.59 | um | 4.59 | 8901 | A | 0.8901
| 1.4 | GeV | 10.6061 | 75.93 | 0.05347 | 75.9835 | 164.61 | um | 164.61 | 4.93 | um | 4.93 | 9136 | A | 0.9136
| 1.5 | GeV | 11.3636 | 74 | 0.05034 | 74.0503 | 177.65 | um | 177.65 | 5.26 | um | 5.26 | 9378 | A | 0.9378
| 1.6 | GeV | 12.1212 | 72.14 | 0.04758 | 72.1876 | 191.02 | um | 191.02 | 5.59 | um | 5.59 | 9624 | A | 0.9624
| 1.7 | GeV | 12.8788 | 70.36 | 0.04512 | 70.4051 | 204.74 | um | 204.74 | 5.92 | um | 5.92 | 9877 | A | 0.9877
| 1.8 | GeV | 13.6364 | 68.66 | 0.04292 | 68.7029 | 218.79 | um | 218.79 | 6.24 | um | 6.24 | 1.01 | um | 1.01
| 2 | GeV | 15.1515 | 65.46 | 0.03913 | 65.4991 | 247.95 | um | 247.95 | 7.48 | um | 7.48 | 1.07 | um | 1.07
| 2.25 | GeV | 17.0455 | 61.85 | 0.03528 | 61.8853 | 286.35 | um | 286.35 | 9.25 | um | 9.25 | 1.14 | um | 1.14
| 2.5 | GeV | 18.9394 | 58.6 | 0.03215 | 58.6322 | 326.93 | um | 326.93 | 10.89 | um | 10.89 | 1.21 | um | 1.21
| 2.75 | GeV | 20.8333 | 55.68 | 0.02956 | 55.7096 | 369.7 | um | 369.7 | 12.46 | um | 12.46 | 1.29 | um | 1.29
| 3 | GeV | 22.7273 | 53.05 | 0.02737 | 53.0774 | 414.66 | um | 414.66 | 13.99 | um | 13.99 | 1.38 | um | 1.38
| 3.25 | GeV | 24.6212 | 50.65 | 0.0255 | 50.6755 | 461.8 | um | 461.8 | 15.49 | um | 15.49 | 1.46 | um | 1.46
| 3.5 | GeV | 26.5152 | 48.47 | 0.02388 | 48.4939 | 511.11 | um | 511.11 | 16.99 | um | 16.99 | 1.56 | um | 1.56
| 3.75 | GeV | 28.4091 | 46.47 | 0.02246 | 46.4925 | 562.59 | um | 562.59 | 18.49 | um | 18.49 | 1.65 | um | 1.65
| 4 | GeV | 30.303 | 44.64 | 0.02121 | 44.6612 | 616.23 | um | 616.23 | 19.99 | um | 19.99 | 1.75 | um | 1.75
| 4.5 | GeV | 34.0909 | 41.49 | 0.0191 | 41.5091 | 729.79 | um | 729.79 | 25.64 | um | 25.64 | 1.97 | um | 1.97
| 5 | GeV | 37.8788 | 38.81 | 0.01739 | 38.8274 | 851.59 | um | 851.59 | 30.9 | um | 30.9 | 2.19 | um | 2.19
| 5.5 | GeV | 41.6667 | 36.49 | 0.01597 | 36.506 | 981.47 | um | 981.47 | 35.95 | um | 35.95 | 2.44 | um | 2.44
| 6 | GeV | 45.4545 | 34.46 | 0.01478 | 34.4748 | 1.12 | mm | 1120 | 40.9 | um | 40.9 | 2.7 | um | 2.7
| 6.5 | GeV | 49.2424 | 32.68 | 0.01376 | 32.6938 | 1.26 | mm | 1260 | 45.79 | um | 45.79 | 2.97 | um | 2.97
| 7 | GeV | 53.0303 | 31.1 | 0.01288 | 31.1129 | 1.42 | mm | 1420 | 50.67 | um | 50.67 | 3.25 | um | 3.25
| 8 | GeV | 60.6061 | 28.42 | 0.01143 | 28.4314 | 1.75 | mm | 1750 | 68.79 | um | 68.79 | 3.86 | um | 3.86
| 9 | GeV | 68.1818 | 26.23 | 0.01028 | 26.2403 | 2.11 | mm | 2110 | 85.43 | um | 85.43 | 4.52 | um | 4.52
| 10 | GeV | 75.7576 | 24.41 | 0.009352 | 24.4194 | 2.49 | mm | 2490 | 101.42 | um | 101.42 | 5.23 | um | 5.23
| 11 | GeV | 83.3333 | 22.87 | 0.008584 | 22.8786 | 2.91 | mm | 2910 | 117.1 | um | 117.1 | 5.98 | um | 5.98
| 12 | GeV | 90.9091 | 21.55 | 0.007937 | 21.5579 | 3.35 | mm | 3350 | 132.63 | um | 132.63 | 6.77 | um | 6.77
| 13 | GeV | 98.4848 | 20.41 | 0.007385 | 20.4174 | 3.81 | mm | 3810 | 148.11 | um | 148.11 | 7.6 | um | 7.6
| 14 | GeV | 106.0606 | 19.41 | 0.006907 | 19.4169 | 4.3 | mm | 4300 | 163.6 | um | 163.6 | 8.47 | um | 8.47
| 15 | GeV | 113.6364 | 18.53 | 0.00649 | 18.5365 | 4.82 | mm | 4820 | 179.11 | um | 179.11 | 9.38 | um | 9.38
| 16 | GeV | 121.2121 | 17.75 | 0.006123 | 17.7561 | 5.36 | mm | 5360 | 194.66 | um | 194.66 | 10.32 | um | 10.32
| 17 | GeV | 128.7879 | 17.05 | 0.005796 | 17.0558 | 5.92 | mm | 5920 | 210.27 | um | 210.27 | 11.3 | um | 11.3
| 18 | GeV | 136.3636 | 16.42 | 0.005504 | 16.4255 | 6.5 | mm | 6500 | 225.93 | um | 225.93 | 12.31 | um | 12.31
| 20 | GeV | 151.5152 | 15.33 | 0.005004 | 15.335 | 7.74 | mm | 7740 | 285.41 | um | 285.41 | 14.42 | um | 14.42
| 22.5 | GeV | 170.4545 | 14.2 | 0.004497 | 14.2045 | 9.39 | mm | 9390 | 369.3 | um | 369.3 | 17.23 | um | 17.23
| 25 | GeV | 189.3939 | 13.28 | 0.004087 | 13.2841 | 11.17 | mm | 11170 | 446.92 | um | 446.92 | 20.2 | um | 20.2
| 27.5 | GeV | 208.3333 | 12.52 | 0.003749 | 12.5237 | 13.07 | mm | 13070 | 521.15 | um | 521.15 | 23.33 | um | 23.33
| 30 | GeV | 227.2727 | 11.88 | 0.003464 | 11.8835 | 15.07 | mm | 15070 | 593.24 | um | 593.24 | 26.6 | um | 26.6
| 32.5 | GeV | 246.2121 | 11.33 | 0.00322 | 11.3332 | 17.18 | mm | 17180 | 663.87 | um | 663.87 | 30 | um | 30
| 35 | GeV | 265.1515 | 10.86 | 0.00301 | 10.863 | 19.38 | mm | 19380 | 733.39 | um | 733.39 | 33.52 | um | 33.52
| 37.5 | GeV | 284.0909 | 10.44 | 0.002827 | 10.4428 | 21.68 | mm | 21680 | 802.03 | um | 802.03 | 37.15 | um | 37.15
| 40 | GeV | 303.0303 | 10.08 | 0.002666 | 10.0827 | 24.06 | mm | 24060 | 869.91 | um | 869.91 | 40.88 | um | 40.88
| 45 | GeV | 340.9091 | 9.473 | 0.002394 | 9.4754 | 29.06 | mm | 29060 | 1.12 | mm | 1120 | 48.6 | um | 48.6
| 50 | GeV | 378.7879 | 8.986 | 0.002175 | 8.9882 | 34.36 | mm | 34360 | 1.35 | mm | 1350 | 56.62 | um | 56.62
| 55 | GeV | 416.6667 | 8.586 | 0.001993 | 8.588 | 39.92 | mm | 39920 | 1.56 | mm | 1560 | 64.9 | um | 64.9
| 60 | GeV | 454.5455 | 8.254 | 0.001841 | 8.2558 | 45.73 | mm | 45730 | 1.76 | mm | 1760 | 73.38 | um | 73.38
| 65 | GeV | 492.4242 | 7.975 | 0.001711 | 7.9767 | 51.75 | mm | 51750 | 1.96 | mm | 1960 | 82.04 | um | 82.04
| 70 | GeV | 530.303 | 7.736 | 0.001599 | 7.7376 | 57.98 | mm | 57980 | 2.15 | mm | 2150 | 90.84 | um | 90.84
| 80 | GeV | 606.0606 | 7.353 | 0.001415 | 7.3544 | 70.94 | mm | 70940 | 2.82 | mm | 2820 | 108.75 | um | 108.75
| 90 | GeV | 681.8182 | 7.061 | 0.00127 | 7.0623 | 84.51 | mm | 84510 | 3.41 | mm | 3410 | 126.94 | um | 126.94
| 100 | GeV | 757.5758 | 6.833 | 0.001153 | 6.8342 | 98.58 | mm | 98580 | 3.95 | mm | 3950 | 145.27 | um | 145.27
| 110 | GeV | 833.3333 | 6.651 | 0.001056 | 6.6521 | 113.08 | mm | 113080 | 4.45 | mm | 4450 | 163.66 | um | 163.66
| 120 | GeV | 909.0909 | 6.504 | 0.000975 | 6.505 | 127.95 | mm | 127950 | 4.92 | mm | 4920 | 182.01 | um | 182.01
| 130 | GeV | 984.8485 | 6.384 | 0.0009058 | 6.3849 | 143.11 | mm | 143110 | 5.37 | mm | 5370 | 200.28 | um | 200.28
228 | 132 | GeV | 1000 | 6.365 | 0.0008931 | 6.3659 | 146.18 | mm | 146180 | 5.39 | mm | 5390 | 203.92 | um | 203.92