## 2spcComp
物質通過前後の Eスペクトル比較 -> 物質厚さ推定
| WS_head | srim84Kr_ | [6 empty] | 青字 | に入力
| BeamA | 84 | Kr
| セル色 | 数値 |  | E検出器較正式 |  |  | LET,Range in |  | spc2の通過物
| low | 2 |  | a | 1.4954 | MeV/ch | Si |  | Al | 2.702 | g/cm3
| mid | 50 |  | b | 37.5326 | ch | srim84Kr_Si |  | srim84Kr_Al
| high | 100 | [6 empty] | 166 | µm
[9 empty] | 44.8532 | mg/cm2
| GrpTtl | ADCspc 比較 |  |  | Espc 比較 |  | LET in Si | Rng in Si | Espc1 after Al
| ADC | Espc1 | Espc2 |  | Escp |  | LET | Range | Eaftr
| ｃｈ | counts | counts |  | MeV | MeV/u |  | μm | MeV | MeV/u
| 0 | 1 | 1 |  | -56.1252 | 0 | #N/A | 0 | 0 | 0
| 1 | 0 | 0 |  | -54.6298 | 0 | #N/A | 0 | 0 | 0
| 2 | 0 | 0 |  | -53.1345 | 0 | #N/A | 0 | 0 | 0
| 3 | 0 | 0 |  | -51.6391 | 0 | #N/A | 0 | 0 | 0
| 4 | 0 | 0 |  | -50.1437 | 0 | #N/A | 0 | 0 | 0
| 5 | 0 | 0 |  | -48.6483 | 0 | #N/A | 0 | 0 | 0
| 6 | 0 | 0 |  | -47.153 | 0 | #N/A | 0 | 0 | 0
| 7 | 0 | 0 |  | -45.6576 | 0 | #N/A | 0 | 0 | 0
| 8 | 0 | 0 |  | -44.1622 | 0 | #N/A | 0 | 0 | 0
| 9 | 0 | 0 |  | -42.6669 | 0 | #N/A | 0 | 0 | 0
| 10 | 0 | 0 |  | -41.1715 | 0 | #N/A | 0 | 0 | 0
| 11 | 0 | 0 |  | -39.6761 | 0 | #N/A | 0 | 0 | 0
| 12 | 0 | 0 |  | -38.1807 | 0 | #N/A | 0 | 0 | 0
| 13 | 0 | 0 |  | -36.6854 | 0 | #N/A | 0 | 0 | 0
| 14 | 0 | 0 |  | -35.19 | 0 | #N/A | 0 | 0 | 0
| 15 | 0 | 0 |  | -33.6946 | 0 | #N/A | 0 | 0 | 0
| 16 | 0 | 0 |  | -32.1993 | 0 | #N/A | 0 | 0 | 0
| 17 | 0 | 0 |  | -30.7039 | 0 | #N/A | 0 | 0 | 0
| 18 | 0 | 0 |  | -29.2085 | 0 | #N/A | 0 | 0 | 0
| 19 | 0 | 0 |  | -27.7131 | 0 | #N/A | 0 | 0 | 0
| 20 | 0 | 0 |  | -26.2178 | 0 | #N/A | 0 | 0 | 0
| 21 | 0 | 0 |  | -24.7224 | 0 | #N/A | 0 | 0 | 0
| 22 | 0 | 0 |  | -23.227 | 0 | #N/A | 0 | 0 | 0
| 23 | 0 | 0 |  | -21.7317 | 0 | #N/A | 0 | 0 | 0
| 24 | 0 | 0 |  | -20.2363 | 0 | #N/A | 0 | 0 | 0
| 25 | 0 | 0 |  | -18.7409 | 0 | #N/A | 0 | 0 | 0
| 26 | 0 | 0 |  | -17.2456 | 0 | #N/A | 0 | 0 | 0
| 27 | 0 | 0 |  | -15.7502 | 0 | #N/A | 0 | 0 | 0
| 28 | 1 | 0 |  | -14.2548 | 0 | #N/A | 0 | 0 | 0
| 29 | 0 | 0 |  | -12.7594 | 0 | #N/A | 0 | 0 | 0
| 30 | 0 | 0 |  | -11.2641 | 0 | #N/A | 0 | 0 | 0
| 31 | 0 | 0 |  | -9.7687 | 0 | #N/A | 0 | 0 | 0
| 32 | 0 | 0 |  | -8.2733 | 0 | #N/A | 0 | 0 | 0
| 33 | 0 | 0 |  | -6.778 | 0 | #N/A | 0 | 0 | 0
| 34 | 0 | 0 |  | -5.2826 | 0 | #N/A | 0 | 0 | 0
| 35 | 0 | 0 |  | -3.7872 | 0 | #N/A | 0 | 0 | 0
| 36 | 0 | 0 |  | -2.2918 | 0 | #N/A | 0 | 0 | 0
| 37 | 0 | 0 |  | -0.79647 | 0 | #N/A | 0 | 0 | 0
| 38 | 0 | 0 |  | 0.6989 | 0.0083203 | 6.3897 | 0.41402 | 0 | 0
| 39 | 0 | 0 |  | 2.1943 | 0.026122 | 7.3772 | 1.3288 | 0 | 0
| 40 | 0 | 0 |  | 3.6896 | 0.043924 | 9.4323 | 2.0634 | 0 | 0
| 41 | 0 | 0 |  | 5.185 | 0.061726 | 11.2254 | 2.6703 | 0 | 0
| 42 | 0 | 0 |  | 6.6804 | 0.079528 | 12.7507 | 3.1977 | 0 | 0
| 43 | 0 | 0 |  | 8.1758 | 0.09733 | 14.1138 | 3.671 | 0 | 0
| 44 | 0 | 0 |  | 9.6711 | 0.11513 | 15.3674 | 4.0979 | 0 | 0
| 45 | 0 | 0 |  | 11.1665 | 0.13293 | 16.549 | 4.5016 | 0 | 0
ADCzero | 46 | 0 | 0 |  | 12.6619 | 0.15074 | 17.6612 | 4.8688 | 0 | 0
は排除 | 47 | 0 | 0 |  | 14.1572 | 0.16854 | 18.7184 | 5.2246 | 0 | 0
| 48 | 0 | 0 |  | 15.6526 | 0.18634 | 19.7079 | 5.5536 | 0 | 0
15858 | 49 | 15858 | 15063 |  | 17.148 | 0.20414 | 20.6494 | 5.8711 | 0 | 0
105473 | 50 | 105473 | 109418 |  | 18.6434 | 0.22194 | 21.5338 | 6.1755 | 0 | 0
8885 | 51 | 8885 | 9438 |  | 20.1387 | 0.23975 | 22.3792 | 6.4661 | 0 | 0
| 52 | 44 | 43 |  | 21.6341 | 0.25755 | 23.1504 | 6.7472 | 0 | 0
| 53 | 41 | 38 |  | 23.1295 | 0.27535 | 23.8932 | 7.0208 | 0 | 0
| 54 | 20 | 37 |  | 24.6248 | 0.29315 | 24.5969 | 7.284 | 0 | 0
| 55 | 28 | 33 |  | 26.1202 | 0.31095 | 25.2491 | 7.5382 | 0 | 0
| 56 | 21 | 32 |  | 27.6156 | 0.32876 | 25.8798 | 7.789 | 0 | 0
| 57 | 21 | 20 |  | 29.111 | 0.34656 | 26.4574 | 8.0342 | 0 | 0
| 58 | 26 | 38 |  | 30.6063 | 0.36436 | 27.0165 | 8.2746 | 0 | 0
| 59 | 34 | 53 |  | 32.1017 | 0.38216 | 27.5483 | 8.5079 | 0 | 0
| 60 | 44 | 65 |  | 33.5971 | 0.39997 | 28.0419 | 8.7411 | 0 | 0
| 61 | 49 | 66 |  | 35.0924 | 0.41777 | 28.5189 | 8.9737 | 0 | 0
| 62 | 57 | 73 |  | 36.5878 | 0.43557 | 28.9579 | 9.195 | 0 | 0
| 63 | 58 | 168 |  | 38.0832 | 0.45337 | 29.3832 | 9.414 | 0 | 0
| 64 | 84 | 317 |  | 39.5786 | 0.47117 | 29.7874 | 9.6293 | 0 | 0
| 65 | 137 | 344 |  | 41.0739 | 0.48898 | 30.1602 | 9.8425 | 0 | 0
| 66 | 230 | 352 |  | 42.5693 | 0.50678 | 30.5208 | 10.0548 | 0 | 0
| 67 | 270 | 343 |  | 44.0647 | 0.52458 | 30.8813 | 10.2672 | 0 | 0
| 68 | 291 | 334 |  | 45.56 | 0.54238 | 31.2233 | 10.4762 | 0 | 0
| 69 | 283 | 308 |  | 47.0554 | 0.56018 | 31.5343 | 10.6795 | 0 | 0
| 70 | 270 | 336 |  | 48.5508 | 0.57799 | 31.8453 | 10.8829 | 0 | 0
| 71 | 271 | 286 |  | 50.0462 | 0.59579 | 32.1551 | 11.086 | 0 | 0
| 72 | 233 | 293 |  | 51.5415 | 0.61359 | 32.4282 | 11.2804 | 0 | 0
| 73 | 226 | 294 |  | 53.0369 | 0.63139 | 32.7013 | 11.4748 | 0 | 0
| 74 | 258 | 288 |  | 54.5323 | 0.64919 | 32.9744 | 11.6692 | 0 | 0
| 75 | 242 | 302 |  | 56.0276 | 0.667 | 33.2233 | 11.8636 | 0 | 0
| 76 | 240 | 266 |  | 57.523 | 0.6848 | 33.4613 | 12.058 | 0 | 0
| 77 | 226 | 258 |  | 59.0184 | 0.7026 | 33.6993 | 12.2524 | 0 | 0
| 78 | 236 | 246 |  | 60.5138 | 0.7204 | 33.9282 | 12.4447 | 0 | 0
| 79 | 219 | 265 |  | 62.0091 | 0.7382 | 34.1398 | 12.6331 | 0 | 0
| 80 | 232 | 208 |  | 63.5045 | 0.75601 | 34.3515 | 12.8216 | 0 | 0
| 81 | 208 | 120 |  | 64.9999 | 0.77381 | 34.5631 | 13.01 | 0 | 0
| 82 | 211 | 30 |  | 66.4952 | 0.79161 | 34.7513 | 13.1924 | 0 | 0
| 83 | 210 | 34 |  | 67.9906 | 0.80941 | 34.9394 | 13.3749 | 0 | 0
| 84 | 212 | 24 |  | 69.486 | 0.82721 | 35.1276 | 13.5573 | 0 | 0
| 85 | 154 | 27 |  | 70.9814 | 0.84502 | 35.2995 | 13.7387 | 0 | 0
| 86 | 59 | 20 |  | 72.4767 | 0.86282 | 35.4628 | 13.9197 | 0 | 0
| 87 | 22 | 21 |  | 73.9721 | 0.88062 | 35.6261 | 14.1006 | 0 | 0
| 88 | 20 | 19 |  | 75.4675 | 0.89842 | 35.7894 | 14.2816 | 0 | 0
| 89 | 18 | 19 |  | 76.9628 | 0.91622 | 35.9527 | 14.4625 | 0 | 0
| 90 | 17 | 25 |  | 78.4582 | 0.93403 | 36.116 | 14.6434 | 0 | 0
| 91 | 13 | 12 |  | 79.9536 | 0.95183 | 36.2793 | 14.8244 | 0 | 0
| 92 | 18 | 10 |  | 81.4489 | 0.96963 | 36.4127 | 14.9995 | 0 | 0
| 93 | 13 | 9 |  | 82.9443 | 0.98743 | 36.5451 | 15.1745 | 0 | 0
| 94 | 11 | 9 |  | 84.4397 | 1.0052 | 36.6776 | 15.3494 | 0 | 0
| 95 | 15 | 16 |  | 85.9351 | 1.023 | 36.81 | 15.5244 | 0 | 0
| 96 | 15 | 15 |  | 87.4304 | 1.0408 | 36.9424 | 15.6994 | 0 | 0
| 97 | 15 | 14 |  | 88.9258 | 1.0586 | 37.0749 | 15.8743 | 0 | 0
| 98 | 9 | 12 |  | 90.4212 | 1.0764 | 37.2015 | 16.048 | 0 | 0
| 99 | 10 | 4 |  | 91.9165 | 1.0942 | 37.3134 | 16.2185 | 0 | 0
| 100 | 18 | 8 |  | 93.4119 | 1.112 | 37.4253 | 16.389 | 0 | 0
| 101 | 12 | 9 |  | 94.9073 | 1.1298 | 37.5372 | 16.5594 | 0 | 0
| 102 | 11 | 11 |  | 96.4027 | 1.1477 | 37.6491 | 16.7299 | 0 | 0
| 103 | 5 | 8 |  | 97.898 | 1.1655 | 37.761 | 16.9004 | 0 | 0
| 104 | 9 | 7 |  | 99.3934 | 1.1833 | 37.8729 | 17.0708 | 0 | 0
| 105 | 9 | 5 |  | 100.8888 | 1.2011 | 37.9743 | 17.2404 | 0 | 0
| 106 | 11 | 2 |  | 102.3841 | 1.2189 | 38.0685 | 17.4094 | 0 | 0
| 107 | 2 | 4 |  | 103.8795 | 1.2367 | 38.1628 | 17.5784 | 0 | 0
| 108 | 2 | 6 |  | 105.3749 | 1.2545 | 38.257 | 17.7474 | 0 | 0
| 109 | 7 | 5 |  | 106.8703 | 1.2723 | 38.3513 | 17.9163 | 0 | 0
| 110 | 2 | 7 |  | 108.3656 | 1.2901 | 38.4455 | 18.0853 | 0 | 0
| 111 | 7 | 4 |  | 109.861 | 1.3079 | 38.5397 | 18.2543 | 0 | 0
| 112 | 4 | 7 |  | 111.3564 | 1.3257 | 38.6206 | 18.4206 | 0 | 0
| 113 | 4 | 3 |  | 112.8517 | 1.3435 | 38.7001 | 18.5865 | 0 | 0
| 114 | 2 | 4 |  | 114.3471 | 1.3613 | 38.7796 | 18.7525 | 0 | 0
| 115 | 8 | 3 |  | 115.8425 | 1.3791 | 38.8591 | 18.9185 | 0 | 0
| 116 | 6 | 5 |  | 117.3379 | 1.3969 | 38.9387 | 19.0845 | 0 | 0
| 117 | 4 | 1 |  | 118.8332 | 1.4147 | 39.0182 | 19.2505 | 0 | 0
| 118 | 5 | 1 |  | 120.3286 | 1.4325 | 39.0954 | 19.4158 | 0 | 0
| 119 | 4 | 1 |  | 121.824 | 1.4503 | 39.1646 | 19.5788 | 0 | 0
| 120 | 0 | 1 |  | 123.3193 | 1.4681 | 39.2339 | 19.7418 | 0 | 0
| 121 | 8 | 0 |  | 124.8147 | 1.4859 | 39.3031 | 19.9048 | 0 | 0
| 122 | 2 | 1 |  | 126.3101 | 1.5037 | 39.3723 | 20.0678 | 0 | 0
| 123 | 4 | 2 |  | 127.8055 | 1.5215 | 39.4415 | 20.2308 | 0 | 0
| 124 | 3 | 1 |  | 129.3008 | 1.5393 | 39.5107 | 20.3938 | 0 | 0
| 125 | 2 | 1 |  | 130.7962 | 1.5571 | 39.5737 | 20.5568 | 0 | 0
| 126 | 0 | 1 |  | 132.2916 | 1.5749 | 39.631 | 20.7198 | 0 | 0
| 127 | 1 | 1 |  | 133.7869 | 1.5927 | 39.6884 | 20.8828 | 0 | 0
| 128 | 0 | 1 |  | 135.2823 | 1.6105 | 39.7458 | 21.0458 | 0 | 0
| 129 | 0 | 1 |  | 136.7777 | 1.6283 | 39.8032 | 21.2088 | 0 | 0
| 130 | 1 | 1 |  | 138.2731 | 1.6461 | 39.8606 | 21.3718 | 0 | 0
| 131 | 2 | 1 |  | 139.7684 | 1.6639 | 39.918 | 21.5348 | 0 | 0
| 132 | 1 | 1 |  | 141.2638 | 1.6817 | 39.9691 | 21.6952 | 0 | 0
| 133 | 0 | 0 |  | 142.7592 | 1.6995 | 40.0192 | 21.8552 | 0 | 0
| 134 | 0 | 1 |  | 144.2545 | 1.7173 | 40.0692 | 22.0152 | 0 | 0
| 135 | 0 | 0 |  | 145.7499 | 1.7351 | 40.1192 | 22.1752 | 0 | 0
| 136 | 0 | 0 |  | 147.2453 | 1.7529 | 40.1692 | 22.3352 | 0 | 0
| 137 | 0 | 0 |  | 148.7407 | 1.7707 | 40.2193 | 22.4953 | 0 | 0
| 138 | 1 | 0 |  | 150.236 | 1.7885 | 40.2681 | 22.6553 | 0 | 0
| 139 | 0 | 1 |  | 151.7314 | 1.8063 | 40.3108 | 22.8153 | 0 | 0
| 140 | 1 | 2 |  | 153.2268 | 1.8241 | 40.3534 | 22.9753 | 0 | 0
| 141 | 1 | 2 |  | 154.7221 | 1.8419 | 40.396 | 23.1353 | 0 | 0
| 142 | 0 | 1 |  | 156.2175 | 1.8597 | 40.4387 | 23.2953 | 0 | 0
| 143 | 1 | 1 |  | 157.7129 | 1.8775 | 40.4813 | 23.4553 | 0 | 0
| 144 | 0 | 1 |  | 159.2083 | 1.8953 | 40.524 | 23.6153 | 0 | 0
| 145 | 0 | 0 |  | 160.7036 | 1.9131 | 40.5645 | 23.7746 | 0 | 0
| 146 | 1 | 0 |  | 162.199 | 1.9309 | 40.6028 | 23.9331 | 0 | 0
| 147 | 2 | 2 |  | 163.6944 | 1.9487 | 40.641 | 24.0916 | 0 | 0
| 148 | 1 | 0 |  | 165.1897 | 1.9665 | 40.6792 | 24.2501 | 0 | 0
| 149 | 1 | 1 |  | 166.6851 | 1.9843 | 40.7175 | 24.4086 | 0 | 0
| 150 | 0 | 0 |  | 168.1805 | 2.0021 | 40.7557 | 24.5671 | 0 | 0
| 151 | 1 | 1 |  | 169.6759 | 2.02 | 40.7939 | 24.7256 | 0 | 0
| 152 | 0 | 0 |  | 171.1712 | 2.0378 | 40.8252 | 24.883 | 0 | 0
| 153 | 1 | 0 |  | 172.6666 | 2.0556 | 40.8545 | 25.04 | 0 | 0
| 154 | 1 | 0 |  | 174.162 | 2.0734 | 40.8838 | 25.197 | 0 | 0
| 155 | 0 | 0 |  | 175.6573 | 2.0912 | 40.9132 | 25.354 | 0 | 0
| 156 | 0 | 0 |  | 177.1527 | 2.109 | 40.9425 | 25.511 | 0 | 0
| 157 | 1 | 1 |  | 178.6481 | 2.1268 | 40.9718 | 25.668 | 0 | 0
| 158 | 2 | 0 |  | 180.1435 | 2.1446 | 40.9975 | 25.8251 | 0 | 0
| 159 | 0 | 0 |  | 181.6388 | 2.1624 | 40.9888 | 25.9821 | 0 | 0
| 160 | 0 | 0 |  | 183.1342 | 2.1802 | 40.9801 | 26.1391 | 0 | 0
| 161 | 1 | 3 |  | 184.6296 | 2.198 | 40.9713 | 26.2961 | 0 | 0
| 162 | 1 | 0 |  | 186.1249 | 2.2158 | 40.9626 | 26.4531 | 0 | 0
| 163 | 1 | 1 |  | 187.6203 | 2.2336 | 40.9539 | 26.6101 | 0 | 0
| 164 | 1 | 0 |  | 189.1157 | 2.2514 | 40.9452 | 26.7671 | 0 | 0
| 165 | 0 | 0 |  | 190.611 | 2.2692 | 40.9364 | 26.9242 | 0 | 0
| 166 | 1 | 0 |  | 192.1064 | 2.287 | 40.9277 | 27.0812 | 0 | 0
| 167 | 0 | 0 |  | 193.6018 | 2.3048 | 40.919 | 27.2382 | 0 | 0
| 168 | 1 | 2 |  | 195.0972 | 2.3226 | 40.9102 | 27.3952 | 0 | 0
| 169 | 0 | 1 |  | 196.5925 | 2.3404 | 40.9015 | 27.5522 | 0 | 0
| 170 | 0 | 0 |  | 198.0879 | 2.3582 | 40.8928 | 27.7092 | 0 | 0
| 171 | 1 | 0 |  | 199.5833 | 2.376 | 40.8841 | 27.8662 | 0 | 0
| 172 | 0 | 1 |  | 201.0786 | 2.3938 | 40.8796 | 28.0239 | 0 | 0
| 173 | 0 | 0 |  | 202.574 | 2.4116 | 40.8768 | 28.1818 | 0 | 0
| 174 | 0 | 1 |  | 204.0694 | 2.4294 | 40.874 | 28.3397 | 0 | 0
| 175 | 0 | 2 |  | 205.5648 | 2.4472 | 40.8712 | 28.4976 | 0 | 0
| 176 | 0 | 1 |  | 207.0601 | 2.465 | 40.8684 | 28.6555 | 0 | 0
| 177 | 1 | 2 |  | 208.5555 | 2.4828 | 40.8656 | 28.8135 | 0 | 0
| 178 | 1 | 0 |  | 210.0509 | 2.5006 | 40.8628 | 28.9714 | 0 | 0
| 179 | 0 | 0 |  | 211.5462 | 2.5184 | 40.86 | 29.1293 | 0 | 0
| 180 | 1 | 1 |  | 213.0416 | 2.5362 | 40.8572 | 29.2872 | 0 | 0
| 181 | 3 | 0 |  | 214.537 | 2.554 | 40.8544 | 29.4451 | 0 | 0
| 182 | 1 | 0 |  | 216.0324 | 2.5718 | 40.8516 | 29.603 | 0 | 0
| 183 | 0 | 0 |  | 217.5277 | 2.5896 | 40.8488 | 29.7609 | 0 | 0
| 184 | 0 | 0 |  | 219.0231 | 2.6074 | 40.846 | 29.9188 | 0 | 0
| 185 | 1 | 1 |  | 220.5185 | 2.6252 | 40.8432 | 30.0768 | 0 | 0
| 186 | 0 | 0 |  | 222.0138 | 2.643 | 40.8404 | 30.2347 | 0 | 0
| 187 | 0 | 0 |  | 223.5092 | 2.6608 | 40.8376 | 30.3926 | 0 | 0
| 188 | 0 | 0 |  | 225.0046 | 2.6786 | 40.8348 | 30.5505 | 0 | 0
| 189 | 0 | 1 |  | 226.5 | 2.6964 | 40.8279 | 30.7084 | 0 | 0
| 190 | 0 | 0 |  | 227.9953 | 2.7142 | 40.821 | 30.8663 | 0 | 0
| 191 | 1 | 0 |  | 229.4907 | 2.732 | 40.8141 | 31.0242 | 0 | 0
| 192 | 0 | 0 |  | 230.9861 | 2.7498 | 40.8071 | 31.1821 | 0 | 0
| 193 | 0 | 0 |  | 232.4814 | 2.7676 | 40.8002 | 31.34 | 0 | 0
| 194 | 0 | 0 |  | 233.9768 | 2.7854 | 40.7933 | 31.498 | 0 | 0
| 195 | 0 | 0 |  | 235.4722 | 2.8032 | 40.7864 | 31.6559 | 0 | 0
| 196 | 1 | 0 |  | 236.9676 | 2.821 | 40.7795 | 31.8138 | 0 | 0
| 197 | 0 | 0 |  | 238.4629 | 2.8388 | 40.7726 | 31.9717 | 0 | 0
| 198 | 0 | 0 |  | 239.9583 | 2.8566 | 40.7657 | 32.1296 | 0 | 0
| 199 | 1 | 1 |  | 241.4537 | 2.8744 | 40.7587 | 32.2875 | 0 | 0
| 200 | 1 | 0 |  | 242.949 | 2.8923 | 40.7518 | 32.4454 | 0 | 0
| 201 | 0 | 1 |  | 244.4444 | 2.9101 | 40.7449 | 32.6033 | 0 | 0
| 202 | 1 | 0 |  | 245.9398 | 2.9279 | 40.738 | 32.7612 | 0 | 0
| 203 | 1 | 0 |  | 247.4352 | 2.9457 | 40.7311 | 32.9192 | 0 | 0
| 204 | 0 | 0 |  | 248.9305 | 2.9635 | 40.7242 | 33.0771 | 0 | 0
| 205 | 1 | 0 |  | 250.4259 | 2.9813 | 40.7158 | 33.2351 | 0 | 0
| 206 | 0 | 0 |  | 251.9213 | 2.9991 | 40.7035 | 33.3937 | 0 | 0
| 207 | 0 | 0 |  | 253.4166 | 3.0169 | 40.6913 | 33.5522 | 0 | 0
| 208 | 1 | 1 |  | 254.912 | 3.0347 | 40.679 | 33.7107 | 0 | 0
| 209 | 0 | 0 |  | 256.4074 | 3.0525 | 40.6668 | 33.8692 | 0 | 0
| 210 | 0 | 0 |  | 257.9028 | 3.0703 | 40.6546 | 34.0277 | 0 | 0
| 211 | 1 | 1 |  | 259.3981 | 3.0881 | 40.6423 | 34.1862 | 0 | 0
| 212 | 0 | 0 |  | 260.8935 | 3.1059 | 40.6301 | 34.3447 | 0 | 0
| 213 | 0 | 0 |  | 262.3889 | 3.1237 | 40.6178 | 34.5032 | 0 | 0
| 214 | 1 | 0 |  | 263.8842 | 3.1415 | 40.6056 | 34.6617 | 0 | 0
| 215 | 1 | 0 |  | 265.3796 | 3.1593 | 40.5933 | 34.8202 | 0 | 0
| 216 | 3 | 0 |  | 266.875 | 3.1771 | 40.5811 | 34.9787 | 0 | 0
| 217 | 1 | 0 |  | 268.3704 | 3.1949 | 40.5689 | 35.1373 | 0 | 0
| 218 | 0 | 0 |  | 269.8657 | 3.2127 | 40.5566 | 35.2958 | 0 | 0
| 219 | 0 | 0 |  | 271.3611 | 3.2305 | 40.5444 | 35.4543 | 0 | 0
| 220 | 0 | 0 |  | 272.8565 | 3.2483 | 40.5321 | 35.6128 | 0 | 0
| 221 | 0 | 0 |  | 274.3518 | 3.2661 | 40.5199 | 35.7713 | 0 | 0
| 222 | 0 | 0 |  | 275.8472 | 3.2839 | 40.5057 | 35.9305 | 0 | 0
| 223 | 0 | 0 |  | 277.3426 | 3.3017 | 40.4899 | 36.0902 | 0 | 0
| 224 | 0 | 0 |  | 278.838 | 3.3195 | 40.4741 | 36.2499 | 0 | 0
| 225 | 0 | 0 |  | 280.3333 | 3.3373 | 40.4583 | 36.4096 | 0 | 0
| 226 | 0 | 0 |  | 281.8287 | 3.3551 | 40.4425 | 36.5693 | 0 | 0
| 227 | 2 | 1 |  | 283.3241 | 3.3729 | 40.4267 | 36.729 | 0 | 0
| 228 | 0 | 0 |  | 284.8194 | 3.3907 | 40.4109 | 36.8887 | 0 | 0
| 229 | 0 | 1 |  | 286.3148 | 3.4085 | 40.3951 | 37.0484 | 0 | 0
| 230 | 0 | 0 |  | 287.8102 | 3.4263 | 40.3794 | 37.2081 | 0 | 0
| 231 | 0 | 0 |  | 289.3055 | 3.4441 | 40.3636 | 37.3678 | 0 | 0
| 232 | 0 | 1 |  | 290.8009 | 3.4619 | 40.3478 | 37.5275 | 0 | 0
| 233 | 1 | 0 |  | 292.2963 | 3.4797 | 40.332 | 37.6872 | 0 | 0
| 234 | 1 | 1 |  | 293.7917 | 3.4975 | 40.3162 | 37.8469 | 0 | 0
| 235 | 0 | 1 |  | 295.287 | 3.5153 | 40.3004 | 38.0067 | 0 | 0
| 236 | 1 | 1 |  | 296.7824 | 3.5331 | 40.2846 | 38.1664 | 0 | 0
| 237 | 1 | 1 |  | 298.2778 | 3.5509 | 40.2689 | 38.3261 | 0 | 0
| 238 | 0 | 1 |  | 299.7731 | 3.5687 | 40.2531 | 38.4858 | 0 | 0
| 239 | 0 | 1 |  | 301.2685 | 3.5865 | 40.2348 | 38.646 | 0 | 0
| 240 | 0 | 0 |  | 302.7639 | 3.6043 | 40.216 | 38.8063 | 0 | 0
| 241 | 0 | 1 |  | 304.2593 | 3.6221 | 40.1973 | 38.9666 | 0 | 0
| 242 | 0 | 0 |  | 305.7546 | 3.6399 | 40.1785 | 39.1269 | 0 | 0
| 243 | 2 | 0 |  | 307.25 | 3.6577 | 40.1598 | 39.2872 | 0 | 0
| 244 | 3 | 1 |  | 308.7454 | 3.6755 | 40.141 | 39.4475 | 0 | 0
| 245 | 0 | 1 |  | 310.2407 | 3.6933 | 40.1223 | 39.6078 | 0 | 0
| 246 | 0 | 1 |  | 311.7361 | 3.7111 | 40.1036 | 39.7681 | 0 | 0
| 247 | 0 | 0 |  | 313.2315 | 3.7289 | 40.0848 | 39.9284 | 0 | 0
| 248 | 2 | 0 |  | 314.7269 | 3.7467 | 40.0661 | 40.0887 | 0 | 0
| 249 | 1 | 0 |  | 316.2222 | 3.7646 | 40.0473 | 40.249 | 0 | 0
| 250 | 0 | 0 |  | 317.7176 | 3.7824 | 40.0286 | 40.4093 | 0 | 0
| 251 | 0 | 0 |  | 319.213 | 3.8002 | 40.0098 | 40.5696 | 0 | 0
| 252 | 0 | 0 |  | 320.7083 | 3.818 | 39.9911 | 40.7299 | 0 | 0
| 253 | 2 | 0 |  | 322.2037 | 3.8358 | 39.9724 | 40.8902 | 0 | 0
| 254 | 0 | 1 |  | 323.6991 | 3.8536 | 39.9536 | 41.0505 | 0 | 0
| 255 | 1 | 0 |  | 325.1945 | 3.8714 | 39.9346 | 41.2111 | 0 | 0
| 256 | 0 | 0 |  | 326.6898 | 3.8892 | 39.9134 | 41.3732 | 0 | 0
| 257 | 2 | 0 |  | 328.1852 | 3.907 | 39.8923 | 41.5353 | 0 | 0
| 258 | 1 | 0 |  | 329.6806 | 3.9248 | 39.8712 | 41.6974 | 0 | 0
| 259 | 0 | 0 |  | 331.1759 | 3.9426 | 39.8501 | 41.8595 | 0 | 0
| 260 | 1 | 1 |  | 332.6713 | 3.9604 | 39.829 | 42.0216 | 0 | 0
| 261 | 1 | 2 |  | 334.1667 | 3.9782 | 39.8079 | 42.1837 | 0 | 0
| 262 | 0 | 0 |  | 335.6621 | 3.996 | 39.7868 | 42.3458 | 0 | 0
| 263 | 0 | 0 |  | 337.1574 | 4.0138 | 39.7657 | 42.5079 | 0 | 0
| 264 | 0 | 0 |  | 338.6528 | 4.0316 | 39.7446 | 42.67 | 0 | 0
| 265 | 1 | 0 |  | 340.1482 | 4.0494 | 39.7235 | 42.8321 | 0 | 0
| 266 | 1 | 0 |  | 341.6435 | 4.0672 | 39.7023 | 42.9942 | 0 | 0
| 267 | 0 | 0 |  | 343.1389 | 4.085 | 39.6812 | 43.1563 | 0 | 0
| 268 | 1 | 2 |  | 344.6343 | 4.1028 | 39.6601 | 43.3184 | 0 | 0
| 269 | 1 | 0 |  | 346.1297 | 4.1206 | 39.639 | 43.4805 | 0 | 0
| 270 | 1 | 0 |  | 347.625 | 4.1384 | 39.6179 | 43.6426 | 0 | 0
| 271 | 2 | 1 |  | 349.1204 | 4.1562 | 39.5968 | 43.8047 | 0 | 0
| 272 | 0 | 0 |  | 350.6158 | 4.174 | 39.575 | 43.9672 | 0 | 0
| 273 | 1 | 0 |  | 352.1111 | 4.1918 | 39.5521 | 44.1305 | 0 | 0
| 274 | 2 | 1 |  | 353.6065 | 4.2096 | 39.5292 | 44.2938 | 0 | 0
| 275 | 1 | 0 |  | 355.1019 | 4.2274 | 39.5063 | 44.4571 | 0 | 0
| 276 | 0 | 0 |  | 356.5973 | 4.2452 | 39.4834 | 44.6204 | 0 | 0
| 277 | 0 | 1 |  | 358.0926 | 4.263 | 39.4605 | 44.7837 | 0 | 0
| 278 | 0 | 0 |  | 359.588 | 4.2808 | 39.4377 | 44.947 | 0 | 0
| 279 | 0 | 1 |  | 361.0834 | 4.2986 | 39.4148 | 45.1103 | 0 | 0
| 280 | 1 | 0 |  | 362.5787 | 4.3164 | 39.3919 | 45.2736 | 0 | 0
| 281 | 1 | 1 |  | 364.0741 | 4.3342 | 39.369 | 45.4369 | 0 | 0
| 282 | 1 | 2 |  | 365.5695 | 4.352 | 39.3461 | 45.6002 | 0 | 0
| 283 | 0 | 1 |  | 367.0649 | 4.3698 | 39.3232 | 45.7635 | 0 | 0
| 284 | 1 | 2 |  | 368.5602 | 4.3876 | 39.3004 | 45.9268 | 0 | 0
| 285 | 0 | 0 |  | 370.0556 | 4.4054 | 39.2775 | 46.0901 | 0 | 0
| 286 | 2 | 0 |  | 371.551 | 4.4232 | 39.2546 | 46.2534 | 0 | 0
| 287 | 0 | 0 |  | 373.0463 | 4.441 | 39.2317 | 46.4167 | 0 | 0
| 288 | 0 | 1 |  | 374.5417 | 4.4588 | 39.2088 | 46.58 | 0 | 0
| 289 | 2 | 0 |  | 376.0371 | 4.4766 | 39.1851 | 46.7445 | 0 | 0
| 290 | 0 | 1 |  | 377.5325 | 4.4944 | 39.1611 | 46.9096 | 0 | 0
| 291 | 2 | 0 |  | 379.0278 | 4.5122 | 39.137 | 47.0747 | 0 | 0
| 292 | 0 | 2 |  | 380.5232 | 4.53 | 39.1129 | 47.2398 | 0 | 0
| 293 | 0 | 0 |  | 382.0186 | 4.5478 | 39.0889 | 47.4048 | 0 | 0
| 294 | 0 | 1 |  | 383.5139 | 4.5656 | 39.0648 | 47.5699 | 0 | 0
| 295 | 1 | 0 |  | 385.0093 | 4.5834 | 39.0408 | 47.735 | 0 | 0
| 296 | 0 | 1 |  | 386.5047 | 4.6012 | 39.0167 | 47.9001 | 0 | 0
| 297 | 1 | 0 |  | 388 | 4.619 | 38.9926 | 48.0652 | 0 | 0
| 298 | 1 | 1 |  | 389.4954 | 4.6369 | 38.9686 | 48.2303 | 0 | 0
| 299 | 0 | 0 |  | 390.9908 | 4.6547 | 38.9445 | 48.3954 | 0 | 0
| 300 | 2 | 0 |  | 392.4862 | 4.6725 | 38.9205 | 48.5605 | 0 | 0
| 301 | 0 | 0 |  | 393.9815 | 4.6903 | 38.8964 | 48.7256 | 0 | 0
| 302 | 1 | 1 |  | 395.4769 | 4.7081 | 38.8723 | 48.8907 | 0 | 0
| 303 | 1 | 0 |  | 396.9723 | 4.7259 | 38.8483 | 49.0557 | 0 | 0
| 304 | 0 | 2 |  | 398.4676 | 4.7437 | 38.8242 | 49.2208 | 0 | 0
| 305 | 0 | 2 |  | 399.963 | 4.7615 | 38.8001 | 49.3859 | 0 | 0
| 306 | 0 | 1 |  | 401.4584 | 4.7793 | 38.7749 | 49.5539 | 0 | 0
| 307 | 0 | 1 |  | 402.9538 | 4.7971 | 38.7497 | 49.722 | 0 | 0
| 308 | 1 | 0 |  | 404.4491 | 4.8149 | 38.7245 | 49.8901 | 0 | 0
| 309 | 2 | 0 |  | 405.9445 | 4.8327 | 38.6992 | 50.0582 | 0 | 0
| 310 | 0 | 0 |  | 407.4399 | 4.8505 | 38.674 | 50.2262 | 0 | 0
| 311 | 0 | 0 |  | 408.9352 | 4.8683 | 38.6488 | 50.3943 | 0 | 0
| 312 | 0 | 1 |  | 410.4306 | 4.8861 | 38.6235 | 50.5624 | 0 | 0
| 313 | 1 | 0 |  | 411.926 | 4.9039 | 38.5983 | 50.7305 | 0 | 0
| 314 | 0 | 0 |  | 413.4214 | 4.9217 | 38.573 | 50.8986 | 0 | 0
| 315 | 1 | 0 |  | 414.9167 | 4.9395 | 38.5478 | 51.0666 | 0 | 0
| 316 | 0 | 0 |  | 416.4121 | 4.9573 | 38.5226 | 51.2347 | 0 | 0
| 317 | 0 | 1 |  | 417.9075 | 4.9751 | 38.4973 | 51.4028 | 0 | 0
| 318 | 0 | 0 |  | 419.4028 | 4.9929 | 38.4721 | 51.5709 | 0 | 0
| 319 | 1 | 1 |  | 420.8982 | 5.0107 | 38.4469 | 51.739 | 0 | 0
| 320 | 0 | 0 |  | 422.3936 | 5.0285 | 38.4216 | 51.907 | 0 | 0
| 321 | 0 | 0 |  | 423.889 | 5.0463 | 38.3964 | 52.0751 | 0 | 0
| 322 | 0 | 1 |  | 425.3843 | 5.0641 | 38.3711 | 52.2432 | 0 | 0
| 323 | 0 | 1 |  | 426.8797 | 5.0819 | 38.3459 | 52.4113 | 0 | 0
| 324 | 0 | 0 |  | 428.3751 | 5.0997 | 38.3207 | 52.5794 | 0 | 0
| 325 | 1 | 0 |  | 429.8704 | 5.1175 | 38.2954 | 52.7474 | 0 | 0
| 326 | 2 | 1 |  | 431.3658 | 5.1353 | 38.2702 | 52.9155 | 0 | 0
| 327 | 0 | 0 |  | 432.8612 | 5.1531 | 38.245 | 53.0836 | 0 | 0
| 328 | 0 | 1 |  | 434.3566 | 5.1709 | 38.2197 | 53.2517 | 0 | 0
| 329 | 0 | 3 |  | 435.8519 | 5.1887 | 38.1945 | 53.4198 | 0 | 0
| 330 | 0 | 0 |  | 437.3473 | 5.2065 | 38.1693 | 53.5878 | 0 | 0
| 331 | 1 | 0 |  | 438.8427 | 5.2243 | 38.144 | 53.7559 | 0 | 0
| 332 | 1 | 1 |  | 440.338 | 5.2421 | 38.1188 | 53.924 | 0 | 0
| 333 | 0 | 0 |  | 441.8334 | 5.2599 | 38.0935 | 54.0921 | 0 | 0
| 334 | 0 | 0 |  | 443.3288 | 5.2777 | 38.0683 | 54.2602 | 0 | 0
| 335 | 0 | 0 |  | 444.8242 | 5.2955 | 38.0431 | 54.4282 | 0 | 0
| 336 | 1 | 0 |  | 446.3195 | 5.3133 | 38.0178 | 54.5963 | 0 | 0
| 337 | 0 | 2 |  | 447.8149 | 5.3311 | 37.9926 | 54.7644 | 0 | 0
| 338 | 0 | 0 |  | 449.3103 | 5.3489 | 37.9674 | 54.9325 | 0 | 0
| 339 | 0 | 0 |  | 450.8056 | 5.3667 | 37.9415 | 55.1025 | 0 | 0
| 340 | 0 | 1 |  | 452.301 | 5.3845 | 37.9151 | 55.2742 | 0 | 0
| 341 | 1 | 0 |  | 453.7964 | 5.4023 | 37.8887 | 55.4458 | 0 | 0
| 342 | 0 | 0 |  | 455.2918 | 5.4201 | 37.8623 | 55.6175 | 0 | 0
| 343 | 0 | 0 |  | 456.7871 | 5.4379 | 37.8358 | 55.7892 | 0 | 0
| 344 | 1 | 0 |  | 458.2825 | 5.4557 | 37.8094 | 55.9608 | 0 | 0
| 345 | 0 | 0 |  | 459.7779 | 5.4735 | 37.783 | 56.1325 | 0 | 0
| 346 | 2 | 0 |  | 461.2732 | 5.4913 | 37.7566 | 56.3042 | 0 | 0
| 347 | 0 | 1 |  | 462.7686 | 5.5092 | 37.7302 | 56.4758 | 0 | 0
| 348 | 0 | 0 |  | 464.264 | 5.527 | 37.7038 | 56.6475 | 0 | 0
| 349 | 0 | 0 |  | 465.7594 | 5.5448 | 37.6774 | 56.8192 | 0 | 0
| 350 | 0 | 0 |  | 467.2547 | 5.5626 | 37.651 | 56.9908 | 0 | 0
| 351 | 1 | 1 |  | 468.7501 | 5.5804 | 37.6245 | 57.1625 | 0 | 0
| 352 | 0 | 0 |  | 470.2455 | 5.5982 | 37.5981 | 57.3342 | 0 | 0
| 353 | 0 | 0 |  | 471.7408 | 5.616 | 37.5717 | 57.5058 | 0 | 0
| 354 | 0 | 0 |  | 473.2362 | 5.6338 | 37.5453 | 57.6775 | 0 | 0
| 355 | 1 | 0 |  | 474.7316 | 5.6516 | 37.5189 | 57.8492 | 0 | 0
| 356 | 0 | 0 |  | 476.227 | 5.6694 | 37.4925 | 58.0209 | 0 | 0
| 357 | 0 | 0 |  | 477.7223 | 5.6872 | 37.4661 | 58.1925 | 0 | 0
| 358 | 0 | 0 |  | 479.2177 | 5.705 | 37.4397 | 58.3642 | 0 | 0
| 359 | 0 | 1 |  | 480.7131 | 5.7228 | 37.4133 | 58.5359 | 0 | 0
| 360 | 1 | 0 |  | 482.2084 | 5.7406 | 37.3868 | 58.7075 | 0 | 0
| 361 | 1 | 0 |  | 483.7038 | 5.7584 | 37.3604 | 58.8792 | 0 | 0
| 362 | 0 | 1 |  | 485.1992 | 5.7762 | 37.334 | 59.0509 | 0 | 0
| 363 | 1 | 0 |  | 486.6946 | 5.794 | 37.3076 | 59.2225 | 0 | 0
| 364 | 0 | 0 |  | 488.1899 | 5.8118 | 37.2812 | 59.3942 | 0 | 0
| 365 | 0 | 1 |  | 489.6853 | 5.8296 | 37.2548 | 59.5659 | 0 | 0
| 366 | 1 | 1 |  | 491.1807 | 5.8474 | 37.2284 | 59.7375 | 0 | 0
| 367 | 1 | 0 |  | 492.676 | 5.8652 | 37.202 | 59.9092 | 0 | 0
| 368 | 0 | 0 |  | 494.1714 | 5.883 | 37.1755 | 60.0809 | 0 | 0
| 369 | 1 | 0 |  | 495.6668 | 5.9008 | 37.1491 | 60.2525 | 0 | 0
| 370 | 2 | 2 |  | 497.1621 | 5.9186 | 37.1227 | 60.4242 | 0 | 0
| 371 | 1 | 0 |  | 498.6575 | 5.9364 | 37.0963 | 60.5959 | 0 | 0
| 372 | 1 | 0 |  | 500.1529 | 5.9542 | 37.0699 | 60.768 | 0 | 0
| 373 | 1 | 0 |  | 501.6483 | 5.972 | 37.0432 | 60.9438 | 0 | 0
| 374 | 1 | 0 |  | 503.1436 | 5.9898 | 37.0165 | 61.1197 | 0 | 0
| 375 | 0 | 0 |  | 504.639 | 6.0076 | 36.9898 | 61.2955 | 0 | 0
| 376 | 0 | 0 |  | 506.1344 | 6.0254 | 36.9631 | 61.4714 | 0 | 0
| 377 | 0 | 0 |  | 507.6297 | 6.0432 | 36.9364 | 61.6473 | 0 | 0
| 378 | 0 | 1 |  | 509.1251 | 6.061 | 36.9097 | 61.8231 | 0 | 0
| 379 | 0 | 1 |  | 510.6205 | 6.0788 | 36.883 | 61.999 | 0 | 0
| 380 | 0 | 0 |  | 512.1159 | 6.0966 | 36.8563 | 62.1748 | 0 | 0
| 381 | 0 | 0 |  | 513.6112 | 6.1144 | 36.8296 | 62.3507 | 0 | 0
| 382 | 0 | 1 |  | 515.1066 | 6.1322 | 36.8029 | 62.5265 | 0 | 0
| 383 | 0 | 0 |  | 516.602 | 6.15 | 36.7762 | 62.7024 | 0 | 0
| 384 | 1 | 0 |  | 518.0973 | 6.1678 | 36.7495 | 62.8782 | 0 | 0
| 385 | 0 | 0 |  | 519.5927 | 6.1856 | 36.7228 | 63.0541 | 0 | 0
| 386 | 0 | 1 |  | 521.0881 | 6.2034 | 36.6961 | 63.23 | 0 | 0
| 387 | 0 | 0 |  | 522.5835 | 6.2212 | 36.6694 | 63.4058 | 0 | 0
| 388 | 0 | 0 |  | 524.0788 | 6.239 | 36.6427 | 63.5817 | 0 | 0
| 389 | 2 | 1 |  | 525.5742 | 6.2568 | 36.6161 | 63.7575 | 0 | 0
| 390 | 0 | 0 |  | 527.0696 | 6.2746 | 36.5894 | 63.9334 | 0 | 0
| 391 | 1 | 0 |  | 528.5649 | 6.2924 | 36.5627 | 64.1092 | 0 | 0
| 392 | 0 | 1 |  | 530.0603 | 6.3102 | 36.536 | 64.2851 | 0 | 0
| 393 | 2 | 0 |  | 531.5557 | 6.328 | 36.5093 | 64.4609 | 0 | 0
| 394 | 1 | 2 |  | 533.0511 | 6.3458 | 36.4826 | 64.6368 | 0 | 0
| 395 | 2 | 0 |  | 534.5464 | 6.3636 | 36.4559 | 64.8127 | 0 | 0
| 396 | 0 | 2 |  | 536.0418 | 6.3815 | 36.4292 | 64.9885 | 0 | 0
| 397 | 0 | 1 |  | 537.5372 | 6.3993 | 36.4025 | 65.1644 | 0 | 0
| 398 | 1 | 1 |  | 539.0325 | 6.4171 | 36.3758 | 65.3402 | 0 | 0
| 399 | 1 | 2 |  | 540.5279 | 6.4349 | 36.3491 | 65.5161 | 0 | 0
| 400 | 0 | 0 |  | 542.0233 | 6.4527 | 36.3224 | 65.6919 | 0 | 0
| 401 | 1 | 1 |  | 543.5187 | 6.4705 | 36.2957 | 65.8678 | 0 | 0
| 402 | 1 | 1 |  | 545.014 | 6.4883 | 36.269 | 66.0436 | 0 | 0
| 403 | 0 | 0 |  | 546.5094 | 6.5061 | 36.2423 | 66.2195 | 0 | 0
| 404 | 0 | 0 |  | 548.0048 | 6.5239 | 36.2156 | 66.3954 | 0 | 0
| 405 | 0 | 0 |  | 549.5001 | 6.5417 | 36.1889 | 66.5712 | 0 | 0
| 406 | 0 | 0 |  | 550.9955 | 6.5595 | 36.1622 | 66.7501 | 0 | 0
| 407 | 1 | 1 |  | 552.4909 | 6.5773 | 36.1356 | 66.9304 | 0 | 0
| 408 | 0 | 0 |  | 553.9863 | 6.5951 | 36.1089 | 67.1107 | 0 | 0
| 409 | 0 | 1 |  | 555.4816 | 6.6129 | 36.0822 | 67.2911 | 0 | 0
| 410 | 0 | 0 |  | 556.977 | 6.6307 | 36.0555 | 67.4714 | 0 | 0
| 411 | 0 | 0 |  | 558.4724 | 6.6485 | 36.0288 | 67.6518 | 0 | 0
| 412 | 0 | 1 |  | 559.9677 | 6.6663 | 36.0021 | 67.8321 | 0 | 0
| 413 | 0 | 1 |  | 561.4631 | 6.6841 | 35.9755 | 68.0125 | 0 | 0
| 414 | 1 | 0 |  | 562.9585 | 6.7019 | 35.9488 | 68.1928 | 0 | 0
| 415 | 1 | 1 |  | 564.4539 | 6.7197 | 35.9221 | 68.3731 | 0 | 0
| 416 | 2 | 4 |  | 565.9492 | 6.7375 | 35.8954 | 68.5535 | 0 | 0
| 417 | 0 | 1 |  | 567.4446 | 6.7553 | 35.8687 | 68.7338 | 0 | 0
| 418 | 0 | 0 |  | 568.94 | 6.7731 | 35.842 | 68.9142 | 0 | 0
| 419 | 0 | 1 |  | 570.4353 | 6.7909 | 35.8154 | 69.0945 | 0 | 0
| 420 | 0 | 0 |  | 571.9307 | 6.8087 | 35.7887 | 69.2748 | 0 | 0
| 421 | 0 | 0 |  | 573.4261 | 6.8265 | 35.762 | 69.4552 | 0 | 0
| 422 | 1 | 1 |  | 574.9215 | 6.8443 | 35.7353 | 69.6355 | 0 | 0
| 423 | 0 | 1 |  | 576.4168 | 6.8621 | 35.7086 | 69.8159 | 0 | 0
| 424 | 1 | 0 |  | 577.9122 | 6.8799 | 35.682 | 69.9962 | 0 | 0
| 425 | 0 | 0 |  | 579.4076 | 6.8977 | 35.6553 | 70.1766 | 0 | 0
| 426 | 0 | 0 |  | 580.9029 | 6.9155 | 35.6286 | 70.3569 | 0 | 0
| 427 | 1 | 0 |  | 582.3983 | 6.9333 | 35.6019 | 70.5372 | 0 | 0
| 428 | 0 | 0 |  | 583.8937 | 6.9511 | 35.5752 | 70.7176 | 0 | 0
| 429 | 0 | 0 |  | 585.3891 | 6.9689 | 35.5485 | 70.8979 | 0 | 0
| 430 | 1 | 1 |  | 586.8844 | 6.9867 | 35.5219 | 71.0783 | 0 | 0
| 431 | 0 | 0 |  | 588.3798 | 7.0045 | 35.4952 | 71.2586 | 0 | 0
| 432 | 1 | 0 |  | 589.8752 | 7.0223 | 35.4685 | 71.4389 | 0 | 0
| 433 | 0 | 0 |  | 591.3705 | 7.0401 | 35.4418 | 71.6193 | 0 | 0
| 434 | 1 | 1 |  | 592.8659 | 7.0579 | 35.4151 | 71.7996 | 0 | 0
| 435 | 0 | 1 |  | 594.3613 | 7.0757 | 35.3884 | 71.98 | 0 | 0
| 436 | 1 | 2 |  | 595.8566 | 7.0935 | 35.3618 | 72.1603 | 0 | 0
| 437 | 2 | 0 |  | 597.352 | 7.1113 | 35.3351 | 72.3407 | 0 | 0
| 438 | 0 | 0 |  | 598.8474 | 7.1291 | 35.3084 | 72.521 | 0 | 0
| 439 | 0 | 1 |  | 600.3428 | 7.1469 | 35.2818 | 72.7024 | 0 | 0
| 440 | 0 | 1 |  | 601.8381 | 7.1647 | 35.2554 | 72.8872 | 0 | 0
| 441 | 0 | 0 |  | 603.3335 | 7.1825 | 35.229 | 73.072 | 0 | 0
| 442 | 0 | 0 |  | 604.8289 | 7.2003 | 35.2027 | 73.2568 | 0 | 0
| 443 | 0 | 0 |  | 606.3242 | 7.2181 | 35.1763 | 73.4417 | 0 | 0
| 444 | 0 | 0 |  | 607.8196 | 7.2359 | 35.1499 | 73.6265 | 0 | 0
| 445 | 0 | 0 |  | 609.315 | 7.2537 | 35.1235 | 73.8113 | 0 | 0
| 446 | 0 | 0 |  | 610.8104 | 7.2716 | 35.0972 | 73.9962 | 0 | 0
| 447 | 0 | 0 |  | 612.3057 | 7.2894 | 35.0708 | 74.181 | 0 | 0
| 448 | 0 | 0 |  | 613.8011 | 7.3072 | 35.0444 | 74.3658 | 0 | 0
| 449 | 0 | 1 |  | 615.2965 | 7.325 | 35.018 | 74.5506 | 0 | 0
| 450 | 1 | 0 |  | 616.7918 | 7.3428 | 34.9917 | 74.7355 | 0 | 0
| 451 | 0 | 0 |  | 618.2872 | 7.3606 | 34.9653 | 74.9203 | 0 | 0
| 452 | 0 | 0 |  | 619.7826 | 7.3784 | 34.9389 | 75.1051 | 0 | 0
| 453 | 0 | 0 |  | 621.278 | 7.3962 | 34.9125 | 75.29 | 0 | 0
| 454 | 0 | 1 |  | 622.7733 | 7.414 | 34.8862 | 75.4748 | 0 | 0
| 455 | 1 | 2 |  | 624.2687 | 7.4318 | 34.8598 | 75.6596 | 0 | 0
| 456 | 2 | 2 |  | 625.7641 | 7.4496 | 34.8334 | 75.8444 | 0 | 0
| 457 | 1 | 0 |  | 627.2594 | 7.4674 | 34.807 | 76.0293 | 0 | 0
| 458 | 0 | 0 |  | 628.7548 | 7.4852 | 34.7807 | 76.2141 | 0 | 0
| 459 | 1 | 1 |  | 630.2502 | 7.503 | 34.7543 | 76.3989 | 0 | 0
| 460 | 0 | 0 |  | 631.7456 | 7.5208 | 34.7279 | 76.5838 | 0 | 0
| 461 | 0 | 0 |  | 633.2409 | 7.5386 | 34.7015 | 76.7686 | 0 | 0
| 462 | 0 | 1 |  | 634.7363 | 7.5564 | 34.6752 | 76.9534 | 0 | 0
| 463 | 2 | 0 |  | 636.2317 | 7.5742 | 34.6488 | 77.1382 | 0 | 0
| 464 | 0 | 1 |  | 637.727 | 7.592 | 34.6224 | 77.3231 | 0 | 0
| 465 | 0 | 0 |  | 639.2224 | 7.6098 | 34.596 | 77.5079 | 0 | 0
| 466 | 1 | 1 |  | 640.7178 | 7.6276 | 34.5697 | 77.6927 | 0 | 0
| 467 | 0 | 0 |  | 642.2132 | 7.6454 | 34.5433 | 77.8775 | 0 | 0
| 468 | 0 | 0 |  | 643.7085 | 7.6632 | 34.5169 | 78.0624 | 0 | 0
| 469 | 3 | 1 |  | 645.2039 | 7.681 | 34.4905 | 78.2472 | 0 | 0
| 470 | 1 | 0 |  | 646.6993 | 7.6988 | 34.4642 | 78.432 | 0 | 0
| 471 | 0 | 1 |  | 648.1946 | 7.7166 | 34.4378 | 78.6169 | 0 | 0
| 472 | 0 | 0 |  | 649.69 | 7.7344 | 34.4114 | 78.8017 | 0 | 0
| 473 | 0 | 0 |  | 651.1854 | 7.7522 | 34.3855 | 78.9905 | 0 | 0
| 474 | 0 | 0 |  | 652.6808 | 7.77 | 34.3597 | 79.1805 | 0 | 0
| 475 | 1 | 0 |  | 654.1761 | 7.7878 | 34.334 | 79.3704 | 0 | 0
| 476 | 0 | 1 |  | 655.6715 | 7.8056 | 34.3082 | 79.5603 | 0 | 0
| 477 | 0 | 0 |  | 657.1669 | 7.8234 | 34.2824 | 79.7502 | 0 | 0
| 478 | 0 | 0 |  | 658.6622 | 7.8412 | 34.2567 | 79.9401 | 0 | 0
| 479 | 0 | 1 |  | 660.1576 | 7.859 | 34.2309 | 80.13 | 0 | 0
| 480 | 1 | 0 |  | 661.653 | 7.8768 | 34.2051 | 80.3199 | 0 | 0
| 481 | 0 | 0 |  | 663.1484 | 7.8946 | 34.1794 | 80.5098 | 0 | 0
| 482 | 0 | 0 |  | 664.6437 | 7.9124 | 34.1536 | 80.6998 | 0 | 0
| 483 | 1 | 1 |  | 666.1391 | 7.9302 | 34.1278 | 80.8897 | 0 | 0
| 484 | 1 | 0 |  | 667.6345 | 7.948 | 34.1021 | 81.0796 | 0 | 0
| 485 | 0 | 0 |  | 669.1298 | 7.9658 | 34.0763 | 81.2695 | 0 | 0
| 486 | 3 | 0 |  | 670.6252 | 7.9836 | 34.0505 | 81.4594 | 0 | 0
| 487 | 0 | 1 |  | 672.1206 | 8.0014 | 34.0247 | 81.6493 | 0 | 0
| 488 | 0 | 0 |  | 673.616 | 8.0192 | 33.999 | 81.8392 | 0 | 0
| 489 | 0 | 0 |  | 675.1113 | 8.037 | 33.9732 | 82.0291 | 0 | 0
| 490 | 0 | 0 |  | 676.6067 | 8.0548 | 33.9474 | 82.2191 | 0 | 0
| 491 | 0 | 0 |  | 678.1021 | 8.0726 | 33.9217 | 82.409 | 0 | 0
| 492 | 0 | 0 |  | 679.5974 | 8.0904 | 33.8959 | 82.5989 | 0 | 0
| 493 | 0 | 1 |  | 681.0928 | 8.1082 | 33.8701 | 82.7888 | 0 | 0
| 494 | 1 | 1 |  | 682.5882 | 8.126 | 33.8444 | 82.9787 | 0 | 0
| 495 | 0 | 0 |  | 684.0836 | 8.1439 | 33.8186 | 83.1686 | 0 | 0
| 496 | 0 | 0 |  | 685.5789 | 8.1617 | 33.7928 | 83.3585 | 0 | 0
| 497 | 0 | 0 |  | 687.0743 | 8.1795 | 33.7671 | 83.5484 | 0 | 0
| 498 | 0 | 1 |  | 688.5697 | 8.1973 | 33.7413 | 83.7383 | 0 | 0
| 499 | 0 | 0 |  | 690.065 | 8.2151 | 33.7155 | 83.9283 | 0 | 0
| 500 | 0 | 0 |  | 691.5604 | 8.2329 | 33.6898 | 84.1182 | 0 | 0
| 501 | 1 | 1 |  | 693.0558 | 8.2507 | 33.664 | 84.3081 | 0 | 0
| 502 | 0 | 2 |  | 694.5511 | 8.2685 | 33.6382 | 84.498 | 0 | 0
| 503 | 0 | 0 |  | 696.0465 | 8.2863 | 33.6124 | 84.6879 | 0 | 0
| 504 | 0 | 0 |  | 697.5419 | 8.3041 | 33.5867 | 84.8778 | 0 | 0
| 505 | 0 | 1 |  | 699.0373 | 8.3219 | 33.5609 | 85.0677 | 0 | 0
| 506 | 0 | 2 |  | 700.5326 | 8.3397 | 33.5356 | 85.2601 | 0 | 0
| 507 | 1 | 1 |  | 702.028 | 8.3575 | 33.511 | 85.4571 | 0 | 0
| 508 | 2 | 1 |  | 703.5234 | 8.3753 | 33.4864 | 85.654 | 0 | 0
| 509 | 0 | 0 |  | 705.0187 | 8.3931 | 33.4619 | 85.851 | 0 | 0
| 510 | 1 | 0 |  | 706.5141 | 8.4109 | 33.4373 | 86.0479 | 0 | 0
| 511 | 1 | 0 |  | 708.0095 | 8.4287 | 33.4127 | 86.2448 | 0 | 0
| 512 | 1 | 0 |  | 709.5049 | 8.4465 | 33.3882 | 86.4418 | 0 | 0
| 513 | 3 | 1 |  | 711.0002 | 8.4643 | 33.3636 | 86.6387 | 0 | 0
| 514 | 0 | 1 |  | 712.4956 | 8.4821 | 33.3391 | 86.8357 | 0 | 0
| 515 | 0 | 1 |  | 713.991 | 8.4999 | 33.3145 | 87.0326 | 0 | 0
| 516 | 1 | 0 |  | 715.4863 | 8.5177 | 33.2899 | 87.2296 | 0 | 0
| 517 | 1 | 1 |  | 716.9817 | 8.5355 | 33.2654 | 87.4265 | 0 | 0
| 518 | 0 | 0 |  | 718.4771 | 8.5533 | 33.2408 | 87.6234 | 0 | 0
| 519 | 0 | 0 |  | 719.9725 | 8.5711 | 33.2162 | 87.8204 | 0 | 0
| 520 | 1 | 0 |  | 721.4678 | 8.5889 | 33.1917 | 88.0173 | 0 | 0
| 521 | 1 | 0 |  | 722.9632 | 8.6067 | 33.1671 | 88.2143 | 0 | 0
| 522 | 0 | 0 |  | 724.4586 | 8.6245 | 33.1425 | 88.4112 | 0 | 0
| 523 | 0 | 0 |  | 725.9539 | 8.6423 | 33.118 | 88.6081 | 0 | 0
| 524 | 0 | 0 |  | 727.4493 | 8.6601 | 33.0934 | 88.8051 | 0 | 0
| 525 | 1 | 0 |  | 728.9447 | 8.6779 | 33.0689 | 89.002 | 0 | 0
| 526 | 0 | 0 |  | 730.4401 | 8.6957 | 33.0443 | 89.199 | 0 | 0
| 527 | 0 | 1 |  | 731.9354 | 8.7135 | 33.0197 | 89.3959 | 0 | 0
| 528 | 0 | 0 |  | 733.4308 | 8.7313 | 32.9952 | 89.5928 | 0 | 0
| 529 | 0 | 0 |  | 734.9262 | 8.7491 | 32.9706 | 89.7898 | 0 | 0
| 530 | 1 | 1 |  | 736.4215 | 8.7669 | 32.946 | 89.9867 | 0 | 0
| 531 | 0 | 3 |  | 737.9169 | 8.7847 | 32.9215 | 90.1837 | 0 | 0
| 532 | 0 | 0 |  | 739.4123 | 8.8025 | 32.8969 | 90.3806 | 0 | 0
| 533 | 1 | 1 |  | 740.9077 | 8.8203 | 32.8723 | 90.5775 | 0 | 0
| 534 | 1 | 1 |  | 742.403 | 8.8381 | 32.8478 | 90.7745 | 0 | 0
| 535 | 1 | 2 |  | 743.8984 | 8.8559 | 32.8232 | 90.9714 | 0 | 0
| 536 | 0 | 0 |  | 745.3938 | 8.8737 | 32.7986 | 91.1684 | 0 | 0
| 537 | 0 | 0 |  | 746.8891 | 8.8915 | 32.7741 | 91.3653 | 0 | 0
| 538 | 0 | 1 |  | 748.3845 | 8.9093 | 32.7495 | 91.5622 | 0 | 0
| 539 | 2 | 0 |  | 749.8799 | 8.9271 | 32.725 | 91.7592 | 0 | 0
| 540 | 1 | 1 |  | 751.3753 | 8.9449 | 32.7004 | 91.9561 | 0 | 0
| 541 | 0 | 0 |  | 752.8706 | 8.9627 | 32.6758 | 92.1531 | 0 | 0
| 542 | 0 | 2 |  | 754.366 | 8.9805 | 32.6513 | 92.35 | 0 | 0
| 543 | 0 | 0 |  | 755.8614 | 8.9983 | 32.6267 | 92.5469 | 0 | 0
| 544 | 1 | 1 |  | 757.3567 | 9.0162 | 32.6021 | 92.7439 | 0 | 0
| 545 | 0 | 0 |  | 758.8521 | 9.034 | 32.5776 | 92.9408 | 0 | 0
| 546 | 0 | 0 |  | 760.3475 | 9.0518 | 32.553 | 93.1378 | 0 | 0
| 547 | 0 | 0 |  | 761.8429 | 9.0696 | 32.5284 | 93.3347 | 0 | 0
| 548 | 1 | 1 |  | 763.3382 | 9.0874 | 32.5039 | 93.5316 | 0 | 0
| 549 | 1 | 0 |  | 764.8336 | 9.1052 | 32.4793 | 93.7286 | 0 | 0
| 550 | 0 | 0 |  | 766.329 | 9.123 | 32.4547 | 93.9255 | 0 | 0
| 551 | 1 | 1 |  | 767.8243 | 9.1408 | 32.4302 | 94.1225 | 0 | 0
| 552 | 0 | 2 |  | 769.3197 | 9.1586 | 32.4056 | 94.3194 | 0 | 0
| 553 | 0 | 0 |  | 770.8151 | 9.1764 | 32.3811 | 94.5163 | 0 | 0
| 554 | 1 | 2 |  | 772.3105 | 9.1942 | 32.3565 | 94.7133 | 0 | 0
| 555 | 0 | 1 |  | 773.8058 | 9.212 | 32.3319 | 94.9102 | 0 | 0
| 556 | 0 | 1 |  | 775.3012 | 9.2298 | 32.3074 | 95.1072 | 0 | 0
| 557 | 0 | 1 |  | 776.7966 | 9.2476 | 32.2828 | 95.3041 | 0 | 0
| 558 | 3 | 1 |  | 778.2919 | 9.2654 | 32.2582 | 95.501 | 0 | 0
| 559 | 0 | 0 |  | 779.7873 | 9.2832 | 32.2337 | 95.698 | 0 | 0
| 560 | 2 | 0 |  | 781.2827 | 9.301 | 32.2091 | 95.8949 | 0 | 0
| 561 | 0 | 1 |  | 782.7781 | 9.3188 | 32.1845 | 96.0919 | 0 | 0
| 562 | 1 | 0 |  | 784.2734 | 9.3366 | 32.16 | 96.2888 | 0 | 0
| 563 | 0 | 0 |  | 785.7688 | 9.3544 | 32.1354 | 96.4858 | 0 | 0
| 564 | 0 | 0 |  | 787.2642 | 9.3722 | 32.1108 | 96.6827 | 0 | 0
| 565 | 0 | 0 |  | 788.7595 | 9.39 | 32.0863 | 96.8796 | 0 | 0
| 566 | 0 | 0 |  | 790.2549 | 9.4078 | 32.0617 | 97.0766 | 0 | 0
| 567 | 0 | 0 |  | 791.7503 | 9.4256 | 32.0372 | 97.2735 | 0 | 0
| 568 | 0 | 1 |  | 793.2456 | 9.4434 | 32.0126 | 97.4705 | 0 | 0
| 569 | 1 | 0 |  | 794.741 | 9.4612 | 31.988 | 97.6674 | 0 | 0
| 570 | 0 | 0 |  | 796.2364 | 9.479 | 31.9635 | 97.8643 | 0 | 0
| 571 | 0 | 1 |  | 797.7318 | 9.4968 | 31.9389 | 98.0613 | 0 | 0
| 572 | 1 | 1 |  | 799.2271 | 9.5146 | 31.9143 | 98.2582 | 0 | 0
| 573 | 1 | 0 |  | 800.7225 | 9.5324 | 31.8905 | 98.4601 | 0 | 0
| 574 | 0 | 0 |  | 802.2179 | 9.5502 | 31.8674 | 98.6672 | 0 | 0
| 575 | 0 | 0 |  | 803.7132 | 9.568 | 31.8444 | 98.8743 | 0 | 0
| 576 | 1 | 0 |  | 805.2086 | 9.5858 | 31.8213 | 99.0814 | 0 | 0
| 577 | 0 | 2 |  | 806.704 | 9.6036 | 31.7983 | 99.2885 | 0 | 0
| 578 | 0 | 3 |  | 808.1994 | 9.6214 | 31.7752 | 99.4956 | 0 | 0
| 579 | 1 | 0 |  | 809.6947 | 9.6392 | 31.7521 | 99.7027 | 0 | 0
| 580 | 0 | 0 |  | 811.1901 | 9.657 | 31.7291 | 99.9098 | 0 | 0
| 581 | 1 | 1 |  | 812.6855 | 9.6748 | 31.706 | 100.1169 | 0 | 0
| 582 | 0 | 0 |  | 814.1808 | 9.6926 | 31.683 | 100.324 | 0 | 0
| 583 | 0 | 0 |  | 815.6762 | 9.7104 | 31.6599 | 100.5312 | 0 | 0
| 584 | 1 | 0 |  | 817.1716 | 9.7282 | 31.6368 | 100.7383 | 0 | 0
| 585 | 1 | 0 |  | 818.667 | 9.746 | 31.6138 | 100.9454 | 0 | 0
| 586 | 2 | 0 |  | 820.1623 | 9.7638 | 31.5907 | 101.1525 | 0 | 0
| 587 | 0 | 0 |  | 821.6577 | 9.7816 | 31.5677 | 101.3596 | 0 | 0
| 588 | 0 | 0 |  | 823.1531 | 9.7994 | 31.5446 | 101.5667 | 0 | 0
| 589 | 1 | 0 |  | 824.6484 | 9.8172 | 31.5215 | 101.7738 | 0 | 0
| 590 | 1 | 1 |  | 826.1438 | 9.835 | 31.4985 | 101.9809 | 0 | 0
| 591 | 1 | 0 |  | 827.6392 | 9.8528 | 31.4754 | 102.188 | 0 | 0
| 592 | 0 | 1 |  | 829.1346 | 9.8706 | 31.4523 | 102.3951 | 0 | 0
| 593 | 0 | 1 |  | 830.6299 | 9.8885 | 31.4293 | 102.6022 | 0 | 0
| 594 | 0 | 0 |  | 832.1253 | 9.9063 | 31.4062 | 102.8094 | 0 | 0
| 595 | 0 | 2 |  | 833.6207 | 9.9241 | 31.3832 | 103.0165 | 0 | 0
| 596 | 0 | 0 |  | 835.116 | 9.9419 | 31.3601 | 103.2236 | 0 | 0
| 597 | 0 | 0 |  | 836.6114 | 9.9597 | 31.337 | 103.4307 | 0 | 0
| 598 | 1 | 1 |  | 838.1068 | 9.9775 | 31.314 | 103.6378 | 0 | 0
| 599 | 2 | 0 |  | 839.6022 | 9.9953 | 31.2909 | 103.8449 | 0 | 0
| 600 | 0 | 0 |  | 841.0975 | 10.0131 | 31.2679 | 104.052 | 0 | 0
| 601 | 1 | 0 |  | 842.5929 | 10.0309 | 31.2448 | 104.2591 | 0 | 0
| 602 | 0 | 2 |  | 844.0883 | 10.0487 | 31.2217 | 104.4662 | 0 | 0
| 603 | 0 | 0 |  | 845.5836 | 10.0665 | 31.1987 | 104.6733 | 0 | 0
| 604 | 0 | 1 |  | 847.079 | 10.0843 | 31.1756 | 104.8804 | 0 | 0
| 605 | 0 | 0 |  | 848.5744 | 10.1021 | 31.1526 | 105.0876 | 0 | 0
| 606 | 0 | 0 |  | 850.0698 | 10.1199 | 31.1295 | 105.2947 | 0 | 0
| 607 | 0 | 1 |  | 851.5651 | 10.1377 | 31.1064 | 105.5018 | 0 | 0
| 608 | 0 | 0 |  | 853.0605 | 10.1555 | 31.0834 | 105.7089 | 0 | 0
| 609 | 1 | 0 |  | 854.5559 | 10.1733 | 31.0603 | 105.916 | 0 | 0
| 610 | 1 | 0 |  | 856.0512 | 10.1911 | 31.0373 | 106.1231 | 0 | 0
| 611 | 0 | 0 |  | 857.5466 | 10.2089 | 31.0142 | 106.3302 | 0 | 0
| 612 | 0 | 0 |  | 859.042 | 10.2267 | 30.9911 | 106.5373 | 0 | 0
| 613 | 2 | 0 |  | 860.5374 | 10.2445 | 30.9681 | 106.7444 | 0 | 0
| 614 | 1 | 1 |  | 862.0327 | 10.2623 | 30.945 | 106.9515 | 0 | 0
| 615 | 2 | 0 |  | 863.5281 | 10.2801 | 30.922 | 107.1586 | 0 | 0
| 616 | 1 | 0 |  | 865.0235 | 10.2979 | 30.8989 | 107.3658 | 0 | 0
| 617 | 1 | 0 |  | 866.5188 | 10.3157 | 30.8758 | 107.5729 | 0 | 0
| 618 | 0 | 0 |  | 868.0142 | 10.3335 | 30.8528 | 107.78 | 0 | 0
| 619 | 0 | 0 |  | 869.5096 | 10.3513 | 30.8297 | 107.9871 | 0 | 0
| 620 | 0 | 2 |  | 871.005 | 10.3691 | 30.8067 | 108.1942 | 0 | 0
| 621 | 2 | 0 |  | 872.5003 | 10.3869 | 30.7836 | 108.4013 | 0 | 0
| 622 | 1 | 0 |  | 873.9957 | 10.4047 | 30.7605 | 108.6084 | 0 | 0
| 623 | 1 | 1 |  | 875.4911 | 10.4225 | 30.7375 | 108.8155 | 0 | 0
| 624 | 2 | 1 |  | 876.9864 | 10.4403 | 30.7144 | 109.0226 | 0 | 0
| 625 | 2 | 0 |  | 878.4818 | 10.4581 | 30.6913 | 109.2297 | 0 | 0
| 626 | 0 | 1 |  | 879.9772 | 10.4759 | 30.6683 | 109.4368 | 0 | 0
| 627 | 0 | 1 |  | 881.4726 | 10.4937 | 30.6452 | 109.6439 | 0 | 0
| 628 | 1 | 1 |  | 882.9679 | 10.5115 | 30.6222 | 109.8511 | 0 | 0
| 629 | 0 | 1 |  | 884.4633 | 10.5293 | 30.5991 | 110.0582 | 0 | 0
| 630 | 1 | 0 |  | 885.9587 | 10.5471 | 30.576 | 110.2653 | 0 | 0
| 631 | 0 | 0 |  | 887.454 | 10.5649 | 30.553 | 110.4724 | 0 | 0
| 632 | 0 | 1 |  | 888.9494 | 10.5827 | 30.5299 | 110.6795 | 0 | 0
| 633 | 1 | 1 |  | 890.4448 | 10.6005 | 30.5069 | 110.8866 | 0 | 0
| 634 | 1 | 1 |  | 891.9402 | 10.6183 | 30.4838 | 111.0937 | 0 | 0
| 635 | 0 | 0 |  | 893.4355 | 10.6361 | 30.4607 | 111.3008 | 0 | 0
| 636 | 1 | 0 |  | 894.9309 | 10.6539 | 30.4377 | 111.5079 | 0 | 0
| 637 | 1 | 0 |  | 896.4263 | 10.6717 | 30.4146 | 111.715 | 0 | 0
| 638 | 1 | 0 |  | 897.9216 | 10.6895 | 30.3916 | 111.9221 | 0 | 0
| 639 | 1 | 1 |  | 899.417 | 10.7073 | 30.3685 | 112.1293 | 0 | 0
| 640 | 1 | 0 |  | 900.9124 | 10.7251 | 30.3464 | 112.3427 | 0 | 0
| 641 | 1 | 0 |  | 902.4077 | 10.7429 | 30.3248 | 112.5601 | 0 | 0
| 642 | 0 | 0 |  | 903.9031 | 10.7608 | 30.3032 | 112.7775 | 0 | 0
| 643 | 0 | 0 |  | 905.3985 | 10.7786 | 30.2817 | 112.9949 | 0 | 0
| 644 | 0 | 0 |  | 906.8939 | 10.7964 | 30.2601 | 113.2124 | 0 | 0
| 645 | 1 | 0 |  | 908.3892 | 10.8142 | 30.2386 | 113.4298 | 0 | 0
| 646 | 0 | 0 |  | 909.8846 | 10.832 | 30.217 | 113.6472 | 0 | 0
| 647 | 1 | 0 |  | 911.38 | 10.8498 | 30.1954 | 113.8646 | 0 | 0
| 648 | 0 | 0 |  | 912.8753 | 10.8676 | 30.1739 | 114.0821 | 0 | 0
| 649 | 2 | 1 |  | 914.3707 | 10.8854 | 30.1523 | 114.2995 | 0 | 0
| 650 | 1 | 0 |  | 915.8661 | 10.9032 | 30.1308 | 114.5169 | 0 | 0
| 651 | 0 | 0 |  | 917.3615 | 10.921 | 30.1092 | 114.7344 | 0 | 0
| 652 | 0 | 0 |  | 918.8568 | 10.9388 | 30.0876 | 114.9518 | 0 | 0
| 653 | 1 | 0 |  | 920.3522 | 10.9566 | 30.0661 | 115.1692 | 0 | 0
| 654 | 0 | 0 |  | 921.8476 | 10.9744 | 30.0445 | 115.3866 | 0 | 0
| 655 | 0 | 1 |  | 923.3429 | 10.9922 | 30.023 | 115.6041 | 0 | 0
| 656 | 0 | 0 |  | 924.8383 | 11.01 | 30.0014 | 115.8215 | 0 | 0
| 657 | 0 | 0 |  | 926.3337 | 11.0278 | 29.9799 | 116.0389 | 0 | 0
| 658 | 0 | 1 |  | 927.8291 | 11.0456 | 29.9583 | 116.2563 | 0 | 0
| 659 | 0 | 1 |  | 929.3244 | 11.0634 | 29.9367 | 116.4738 | 0 | 0
| 660 | 0 | 0 |  | 930.8198 | 11.0812 | 29.9152 | 116.6912 | 0 | 0
| 661 | 0 | 0 |  | 932.3152 | 11.099 | 29.8936 | 116.9086 | 0 | 0
| 662 | 1 | 0 |  | 933.8105 | 11.1168 | 29.8721 | 117.1261 | 0 | 0
| 663 | 0 | 0 |  | 935.3059 | 11.1346 | 29.8505 | 117.3435 | 0 | 0
| 664 | 1 | 0 |  | 936.8013 | 11.1524 | 29.8289 | 117.5609 | 0 | 0
| 665 | 0 | 0 |  | 938.2967 | 11.1702 | 29.8074 | 117.7783 | 0 | 0
| 666 | 0 | 0 |  | 939.792 | 11.188 | 29.7858 | 117.9958 | 0 | 0
| 667 | 0 | 0 |  | 941.2874 | 11.2058 | 29.7643 | 118.2132 | 0 | 0
| 668 | 0 | 1 |  | 942.7828 | 11.2236 | 29.7427 | 118.4306 | 0 | 0
| 669 | 0 | 0 |  | 944.2781 | 11.2414 | 29.7211 | 118.648 | 0 | 0
| 670 | 1 | 0 |  | 945.7735 | 11.2592 | 29.6996 | 118.8655 | 0 | 0
| 671 | 0 | 0 |  | 947.2689 | 11.277 | 29.678 | 119.0829 | 0 | 0
| 672 | 2 | 1 |  | 948.7643 | 11.2948 | 29.6565 | 119.3003 | 0 | 0
| 673 | 1 | 1 |  | 950.2596 | 11.3126 | 29.6349 | 119.5177 | 0 | 0
| 674 | 0 | 0 |  | 951.755 | 11.3304 | 29.6133 | 119.7352 | 0 | 0
| 675 | 0 | 0 |  | 953.2504 | 11.3482 | 29.5918 | 119.9526 | 0 | 0
| 676 | 2 | 1 |  | 954.7457 | 11.366 | 29.5702 | 120.17 | 0 | 0
| 677 | 0 | 0 |  | 956.2411 | 11.3838 | 29.5487 | 120.3875 | 0 | 0
| 678 | 0 | 0 |  | 957.7365 | 11.4016 | 29.5271 | 120.6049 | 0 | 0
| 679 | 1 | 2 |  | 959.2319 | 11.4194 | 29.5056 | 120.8223 | 0 | 0
| 680 | 2 | 0 |  | 960.7272 | 11.4372 | 29.484 | 121.0397 | 0 | 0
| 681 | 0 | 0 |  | 962.2226 | 11.455 | 29.4624 | 121.2572 | 0 | 0
| 682 | 2 | 2 |  | 963.718 | 11.4728 | 29.4409 | 121.4746 | 0 | 0
| 683 | 2 | 1 |  | 965.2133 | 11.4906 | 29.4193 | 121.692 | 0 | 0
| 684 | 1 | 1 |  | 966.7087 | 11.5084 | 29.3978 | 121.9094 | 0 | 0
| 685 | 0 | 1 |  | 968.2041 | 11.5262 | 29.3762 | 122.1269 | 0 | 0
| 686 | 0 | 0 |  | 969.6995 | 11.544 | 29.3546 | 122.3443 | 0 | 0
| 687 | 0 | 0 |  | 971.1948 | 11.5618 | 29.3331 | 122.5617 | 0 | 0
| 688 | 0 | 1 |  | 972.6902 | 11.5796 | 29.3115 | 122.7792 | 0 | 0
| 689 | 1 | 0 |  | 974.1856 | 11.5974 | 29.29 | 122.9966 | 0 | 0
| 690 | 0 | 1 |  | 975.6809 | 11.6152 | 29.2684 | 123.214 | 0 | 0
| 691 | 0 | 0 |  | 977.1763 | 11.6331 | 29.2468 | 123.4314 | 0 | 0
| 692 | 2 | 0 |  | 978.6717 | 11.6509 | 29.2253 | 123.6489 | 0 | 0
| 693 | 0 | 0 |  | 980.1671 | 11.6687 | 29.2037 | 123.8663 | 0 | 0
| 694 | 0 | 0 |  | 981.6624 | 11.6865 | 29.1822 | 124.0837 | 0 | 0
| 695 | 0 | 1 |  | 983.1578 | 11.7043 | 29.1606 | 124.3011 | 0 | 0
| 696 | 1 | 0 |  | 984.6532 | 11.7221 | 29.139 | 124.5186 | 0 | 0
| 697 | 0 | 0 |  | 986.1485 | 11.7399 | 29.1175 | 124.736 | 0 | 0
| 698 | 0 | 1 |  | 987.6439 | 11.7577 | 29.0959 | 124.9534 | 0 | 0
| 699 | 1 | 0 |  | 989.1393 | 11.7755 | 29.0744 | 125.1709 | 0 | 0
| 700 | 1 | 0 |  | 990.6347 | 11.7933 | 29.0528 | 125.3883 | 0 | 0
| 701 | 0 | 1 |  | 992.13 | 11.8111 | 29.0313 | 125.6057 | 0 | 0
| 702 | 1 | 0 |  | 993.6254 | 11.8289 | 29.0097 | 125.8231 | 0 | 0
| 703 | 0 | 0 |  | 995.1208 | 11.8467 | 28.9881 | 126.0406 | 0 | 0
| 704 | 0 | 0 |  | 996.6161 | 11.8645 | 28.9666 | 126.258 | 0 | 0
| 705 | 0 | 1 |  | 998.1115 | 11.8823 | 28.945 | 126.4754 | 0 | 0
| 706 | 2 | 1 |  | 999.6069 | 11.9001 | 28.9235 | 126.6928 | 0 | 0
| 707 | 1 | 0 |  | 1001.1022 | 11.9179 | 28.9031 | 126.9182 | 0 | 0
| 708 | 3 | 0 |  | 1002.5976 | 11.9357 | 28.8832 | 127.1464 | 0 | 0
| 709 | 0 | 0 |  | 1004.093 | 11.9535 | 28.8633 | 127.3746 | 0 | 0
| 710 | 0 | 0 |  | 1005.5884 | 11.9713 | 28.8434 | 127.6028 | 0 | 0
| 711 | 0 | 0 |  | 1007.0837 | 11.9891 | 28.8235 | 127.831 | 0 | 0
| 712 | 0 | 0 |  | 1008.5791 | 12.0069 | 28.8036 | 128.0592 | 0 | 0
| 713 | 1 | 1 |  | 1010.0745 | 12.0247 | 28.7837 | 128.2874 | 0 | 0
| 714 | 0 | 0 |  | 1011.5698 | 12.0425 | 28.7637 | 128.5156 | 0 | 0
| 715 | 0 | 0 |  | 1013.0652 | 12.0603 | 28.7438 | 128.7438 | 0 | 0
| 716 | 0 | 0 |  | 1014.5606 | 12.0781 | 28.7239 | 128.9719 | 0 | 0
| 717 | 1 | 0 |  | 1016.056 | 12.0959 | 28.704 | 129.2001 | 0 | 0
| 718 | 0 | 1 |  | 1017.5513 | 12.1137 | 28.6841 | 129.4283 | 0 | 0
| 719 | 1 | 1 |  | 1019.0467 | 12.1315 | 28.6642 | 129.6565 | 0 | 0
| 720 | 1 | 1 |  | 1020.5421 | 12.1493 | 28.6443 | 129.8847 | 0 | 0
| 721 | 0 | 1 |  | 1022.0374 | 12.1671 | 28.6244 | 130.1129 | 0 | 0
| 722 | 0 | 1 |  | 1023.5328 | 12.1849 | 28.6045 | 130.3411 | 0 | 0
| 723 | 1 | 0 |  | 1025.0282 | 12.2027 | 28.5846 | 130.5693 | 0 | 0
| 724 | 0 | 1 |  | 1026.5236 | 12.2205 | 28.5646 | 130.7975 | 0 | 0
| 725 | 0 | 1 |  | 1028.0189 | 12.2383 | 28.5447 | 131.0257 | 0 | 0
| 726 | 0 | 0 |  | 1029.5143 | 12.2561 | 28.5248 | 131.2539 | 0 | 0
| 727 | 0 | 0 |  | 1031.0097 | 12.2739 | 28.5049 | 131.4821 | 0 | 0
| 728 | 0 | 0 |  | 1032.505 | 12.2917 | 28.485 | 131.7103 | 0 | 0
| 729 | 0 | 0 |  | 1034.0004 | 12.3095 | 28.4651 | 131.9385 | 0 | 0
| 730 | 2 | 0 |  | 1035.4958 | 12.3273 | 28.4452 | 132.1667 | 0 | 0
| 731 | 0 | 1 |  | 1036.9912 | 12.3451 | 28.4253 | 132.3949 | 0 | 0
| 732 | 0 | 0 |  | 1038.4865 | 12.3629 | 28.4054 | 132.623 | 0 | 0
| 733 | 0 | 0 |  | 1039.9819 | 12.3807 | 28.3855 | 132.8512 | 0 | 0
| 734 | 0 | 0 |  | 1041.4773 | 12.3985 | 28.3655 | 133.0794 | 0 | 0
| 735 | 0 | 0 |  | 1042.9726 | 12.4163 | 28.3456 | 133.3076 | 0 | 0
| 736 | 1 | 1 |  | 1044.468 | 12.4341 | 28.3257 | 133.5358 | 0 | 0
| 737 | 1 | 2 |  | 1045.9634 | 12.4519 | 28.3058 | 133.764 | 0 | 0
| 738 | 0 | 0 |  | 1047.4588 | 12.4697 | 28.2859 | 133.9922 | 0 | 0
| 739 | 2 | 1 |  | 1048.9541 | 12.4875 | 28.266 | 134.2204 | 0 | 0
| 740 | 0 | 0 |  | 1050.4495 | 12.5054 | 28.2461 | 134.4486 | 0 | 0
| 741 | 0 | 0 |  | 1051.9449 | 12.5232 | 28.2262 | 134.6768 | 0 | 0
| 742 | 0 | 0 |  | 1053.4402 | 12.541 | 28.2063 | 134.905 | 0 | 0
| 743 | 0 | 1 |  | 1054.9356 | 12.5588 | 28.1864 | 135.1332 | 0 | 0
| 744 | 1 | 1 |  | 1056.431 | 12.5766 | 28.1665 | 135.3614 | 0 | 0
| 745 | 1 | 0 |  | 1057.9264 | 12.5944 | 28.1465 | 135.5896 | 0 | 0
| 746 | 0 | 1 |  | 1059.4217 | 12.6122 | 28.1266 | 135.8178 | 0 | 0
| 747 | 0 | 0 |  | 1060.9171 | 12.63 | 28.1067 | 136.0459 | 0 | 0
| 748 | 0 | 0 |  | 1062.4125 | 12.6478 | 28.0868 | 136.2741 | 0 | 0
| 749 | 1 | 0 |  | 1063.9078 | 12.6656 | 28.0669 | 136.5023 | 0 | 0
| 750 | 0 | 0 |  | 1065.4032 | 12.6834 | 28.047 | 136.7305 | 0 | 0
| 751 | 0 | 0 |  | 1066.8986 | 12.7012 | 28.0271 | 136.9587 | 0 | 0
| 752 | 3 | 0 |  | 1068.394 | 12.719 | 28.0072 | 137.1869 | 0 | 0
| 753 | 1 | 1 |  | 1069.8893 | 12.7368 | 27.9873 | 137.4151 | 0 | 0
| 754 | 0 | 0 |  | 1071.3847 | 12.7546 | 27.9674 | 137.6433 | 0 | 0
| 755 | 0 | 0 |  | 1072.8801 | 12.7724 | 27.9474 | 137.8715 | 0 | 0
| 756 | 2 | 0 |  | 1074.3754 | 12.7902 | 27.9275 | 138.0997 | 0 | 0
| 757 | 0 | 0 |  | 1075.8708 | 12.808 | 27.9076 | 138.3279 | 0 | 0
| 758 | 0 | 0 |  | 1077.3662 | 12.8258 | 27.8877 | 138.5561 | 0 | 0
| 759 | 0 | 0 |  | 1078.8616 | 12.8436 | 27.8678 | 138.7843 | 0 | 0
| 760 | 0 | 1 |  | 1080.3569 | 12.8614 | 27.8479 | 139.0125 | 0 | 0
| 761 | 2 | 0 |  | 1081.8523 | 12.8792 | 27.828 | 139.2407 | 0 | 0
| 762 | 0 | 0 |  | 1083.3477 | 12.897 | 27.8081 | 139.4689 | 0 | 0
| 763 | 0 | 0 |  | 1084.843 | 12.9148 | 27.7882 | 139.697 | 0 | 0
| 764 | 1 | 1 |  | 1086.3384 | 12.9326 | 27.7683 | 139.9252 | 0 | 0
| 765 | 1 | 0 |  | 1087.8338 | 12.9504 | 27.7483 | 140.1534 | 0 | 0
| 766 | 2 | 1 |  | 1089.3292 | 12.9682 | 27.7284 | 140.3816 | 0 | 0
| 767 | 2 | 1 |  | 1090.8245 | 12.986 | 27.7085 | 140.6098 | 0 | 0
| 768 | 0 | 0 |  | 1092.3199 | 13.0038 | 27.6886 | 140.838 | 0 | 0
| 769 | 1 | 3 |  | 1093.8153 | 13.0216 | 27.6687 | 141.0662 | 0 | 0
| 770 | 2 | 2 |  | 1095.3106 | 13.0394 | 27.6488 | 141.2944 | 0 | 0
| 771 | 0 | 1 |  | 1096.806 | 13.0572 | 27.6289 | 141.5226 | 0 | 0
| 772 | 2 | 2 |  | 1098.3014 | 13.075 | 27.609 | 141.7508 | 0 | 0
| 773 | 0 | 1 |  | 1099.7967 | 13.0928 | 27.5891 | 141.979 | 0 | 0
| 774 | 0 | 0 |  | 1101.2921 | 13.1106 | 27.5705 | 142.2165 | 0 | 0
| 775 | 0 | 0 |  | 1102.7875 | 13.1284 | 27.552 | 142.4554 | 0 | 0
| 776 | 0 | 0 |  | 1104.2829 | 13.1462 | 27.5336 | 142.6944 | 0 | 0
| 777 | 0 | 1 |  | 1105.7782 | 13.164 | 27.5152 | 142.9334 | 0 | 0
| 778 | 0 | 2 |  | 1107.2736 | 13.1818 | 27.4968 | 143.1723 | 0 | 0
| 779 | 0 | 1 |  | 1108.769 | 13.1996 | 27.4784 | 143.4113 | 0 | 0
| 780 | 1 | 0 |  | 1110.2643 | 13.2174 | 27.46 | 143.6502 | 0 | 0
| 781 | 0 | 1 |  | 1111.7597 | 13.2352 | 27.4416 | 143.8892 | 0 | 0
| 782 | 1 | 0 |  | 1113.2551 | 13.253 | 27.4232 | 144.1282 | 0 | 0
| 783 | 1 | 1 |  | 1114.7505 | 13.2708 | 27.4048 | 144.3671 | 0 | 0
| 784 | 1 | 2 |  | 1116.2458 | 13.2886 | 27.3863 | 144.6061 | 0 | 0
| 785 | 1 | 0 |  | 1117.7412 | 13.3064 | 27.3679 | 144.845 | 0 | 0
| 786 | 1 | 1 |  | 1119.2366 | 13.3242 | 27.3495 | 145.084 | 0 | 0
| 787 | 0 | 0 |  | 1120.7319 | 13.342 | 27.3311 | 145.323 | 0 | 0
| 788 | 0 | 1 |  | 1122.2273 | 13.3598 | 27.3127 | 145.5619 | 0 | 0
| 789 | 0 | 0 |  | 1123.7227 | 13.3777 | 27.2943 | 145.8009 | 0 | 0
| 790 | 1 | 0 |  | 1125.2181 | 13.3955 | 27.2759 | 146.0398 | 0 | 0
| 791 | 1 | 1 |  | 1126.7134 | 13.4133 | 27.2575 | 146.2788 | 0 | 0
| 792 | 0 | 1 |  | 1128.2088 | 13.4311 | 27.2391 | 146.5178 | 0 | 0
| 793 | 0 | 0 |  | 1129.7042 | 13.4489 | 27.2206 | 146.7567 | 0 | 0
| 794 | 0 | 1 |  | 1131.1995 | 13.4667 | 27.2022 | 146.9957 | 0 | 0
| 795 | 0 | 0 |  | 1132.6949 | 13.4845 | 27.1838 | 147.2346 | 0 | 0
| 796 | 0 | 0 |  | 1134.1903 | 13.5023 | 27.1654 | 147.4736 | 0 | 0
| 797 | 0 | 0 |  | 1135.6857 | 13.5201 | 27.147 | 147.7126 | 0 | 0
| 798 | 0 | 0 |  | 1137.181 | 13.5379 | 27.1286 | 147.9515 | 0 | 0
| 799 | 2 | 0 |  | 1138.6764 | 13.5557 | 27.1102 | 148.1905 | 0 | 0
| 800 | 0 | 0 |  | 1140.1718 | 13.5735 | 27.0918 | 148.4294 | 0 | 0
| 801 | 0 | 1 |  | 1141.6671 | 13.5913 | 27.0733 | 148.6684 | 0 | 0
| 802 | 0 | 0 |  | 1143.1625 | 13.6091 | 27.0549 | 148.9074 | 0 | 0
| 803 | 3 | 0 |  | 1144.6579 | 13.6269 | 27.0365 | 149.1463 | 0 | 0
| 804 | 1 | 1 |  | 1146.1533 | 13.6447 | 27.0181 | 149.3853 | 0 | 0
| 805 | 1 | 1 |  | 1147.6486 | 13.6625 | 26.9997 | 149.6243 | 0 | 0
| 806 | 0 | 0 |  | 1149.144 | 13.6803 | 26.9813 | 149.8632 | 0 | 0
| 807 | 1 | 0 |  | 1150.6394 | 13.6981 | 26.9629 | 150.1022 | 0 | 0
| 808 | 0 | 1 |  | 1152.1347 | 13.7159 | 26.9445 | 150.3411 | 0 | 0
| 809 | 4 | 0 |  | 1153.6301 | 13.7337 | 26.9261 | 150.5801 | 0 | 0
| 810 | 1 | 1 |  | 1155.1255 | 13.7515 | 26.9076 | 150.8191 | 0 | 0
| 811 | 0 | 1 |  | 1156.6209 | 13.7693 | 26.8892 | 151.058 | 0 | 0
| 812 | 1 | 0 |  | 1158.1162 | 13.7871 | 26.8708 | 151.297 | 0 | 0
| 813 | 1 | 1 |  | 1159.6116 | 13.8049 | 26.8524 | 151.5359 | 0 | 0
| 814 | 1 | 0 |  | 1161.107 | 13.8227 | 26.834 | 151.7749 | 0 | 0
| 815 | 0 | 0 |  | 1162.6023 | 13.8405 | 26.8156 | 152.0139 | 0 | 0
| 816 | 2 | 0 |  | 1164.0977 | 13.8583 | 26.7972 | 152.2528 | 0 | 0
| 817 | 0 | 0 |  | 1165.5931 | 13.8761 | 26.7788 | 152.4918 | 0 | 0
| 818 | 0 | 0 |  | 1167.0885 | 13.8939 | 26.7604 | 152.7307 | 0 | 0
| 819 | 0 | 1 |  | 1168.5838 | 13.9117 | 26.7419 | 152.9697 | 0 | 0
| 820 | 0 | 1 |  | 1170.0792 | 13.9295 | 26.7235 | 153.2087 | 0 | 0
| 821 | 0 | 1 |  | 1171.5746 | 13.9473 | 26.7051 | 153.4476 | 0 | 0
| 822 | 0 | 0 |  | 1173.0699 | 13.9651 | 26.6867 | 153.6866 | 0 | 0
| 823 | 1 | 0 |  | 1174.5653 | 13.9829 | 26.6683 | 153.9255 | 0 | 0
| 824 | 0 | 1 |  | 1176.0607 | 14.0007 | 26.6499 | 154.1645 | 0 | 0
| 825 | 0 | 0 |  | 1177.5561 | 14.0185 | 26.6315 | 154.4035 | 0 | 0
| 826 | 1 | 0 |  | 1179.0514 | 14.0363 | 26.6131 | 154.6424 | 0 | 0
| 827 | 0 | 1 |  | 1180.5468 | 14.0541 | 26.5947 | 154.8814 | 0 | 0
| 828 | 0 | 1 |  | 1182.0422 | 14.0719 | 26.5762 | 155.1203 | 0 | 0
| 829 | 0 | 2 |  | 1183.5375 | 14.0897 | 26.5578 | 155.3593 | 0 | 0
| 830 | 0 | 0 |  | 1185.0329 | 14.1075 | 26.5394 | 155.5983 | 0 | 0
| 831 | 1 | 0 |  | 1186.5283 | 14.1253 | 26.521 | 155.8372 | 0 | 0
| 832 | 0 | 0 |  | 1188.0237 | 14.1431 | 26.5026 | 156.0762 | 0 | 0
| 833 | 0 | 0 |  | 1189.519 | 14.1609 | 26.4842 | 156.3151 | 0 | 0
| 834 | 0 | 0 |  | 1191.0144 | 14.1787 | 26.4658 | 156.5541 | 0 | 0
| 835 | 0 | 1 |  | 1192.5098 | 14.1965 | 26.4474 | 156.7931 | 0 | 0
| 836 | 0 | 0 |  | 1194.0051 | 14.2143 | 26.429 | 157.032 | 0 | 0
| 837 | 1 | 0 |  | 1195.5005 | 14.2321 | 26.4105 | 157.271 | 0 | 0
| 838 | 0 | 1 |  | 1196.9959 | 14.25 | 26.3921 | 157.5099 | 0 | 0
| 839 | 0 | 0 |  | 1198.4913 | 14.2678 | 26.3737 | 157.7489 | 0 | 0
| 840 | 1 | 0 |  | 1199.9866 | 14.2856 | 26.3553 | 157.9879 | 0 | 0
| 841 | 1 | 0 |  | 1201.482 | 14.3034 | 26.3382 | 158.2376 | 0 | 0
| 842 | 0 | 1 |  | 1202.9774 | 14.3212 | 26.3212 | 158.4875 | 0 | 0
| 843 | 1 | 0 |  | 1204.4727 | 14.339 | 26.3041 | 158.7374 | 0 | 0
| 844 | 1 | 1 |  | 1205.9681 | 14.3568 | 26.2871 | 158.9873 | 0 | 0
| 845 | 2 | 0 |  | 1207.4635 | 14.3746 | 26.27 | 159.2371 | 0 | 0
| 846 | 0 | 0 |  | 1208.9588 | 14.3924 | 26.2529 | 159.487 | 0 | 0
| 847 | 0 | 0 |  | 1210.4542 | 14.4102 | 26.2359 | 159.7369 | 0 | 0
| 848 | 1 | 0 |  | 1211.9496 | 14.428 | 26.2188 | 159.9868 | 0 | 0
| 849 | 0 | 0 |  | 1213.445 | 14.4458 | 26.2017 | 160.2367 | 0 | 0
| 850 | 0 | 0 |  | 1214.9403 | 14.4636 | 26.1847 | 160.4865 | 0 | 0
| 851 | 4 | 0 |  | 1216.4357 | 14.4814 | 26.1676 | 160.7364 | 0 | 0
| 852 | 2 | 1 |  | 1217.9311 | 14.4992 | 26.1506 | 160.9863 | 0 | 0
| 853 | 0 | 1 |  | 1219.4264 | 14.517 | 26.1335 | 161.2362 | 0 | 0
| 854 | 1 | 0 |  | 1220.9218 | 14.5348 | 26.1164 | 161.486 | 0 | 0
| 855 | 0 | 0 |  | 1222.4172 | 14.5526 | 26.0994 | 161.7359 | 0 | 0
| 856 | 1 | 1 |  | 1223.9126 | 14.5704 | 26.0823 | 161.9858 | 0 | 0
| 857 | 0 | 1 |  | 1225.4079 | 14.5882 | 26.0652 | 162.2357 | 0 | 0
| 858 | 0 | 0 |  | 1226.9033 | 14.606 | 26.0482 | 162.4855 | 0 | 0
| 859 | 0 | 0 |  | 1228.3987 | 14.6238 | 26.0311 | 162.7354 | 0 | 0
| 860 | 2 | 2 |  | 1229.894 | 14.6416 | 26.014 | 162.9853 | 0 | 0
| 861 | 0 | 0 |  | 1231.3894 | 14.6594 | 25.997 | 163.2352 | 0 | 0
| 862 | 1 | 0 |  | 1232.8848 | 14.6772 | 25.9799 | 163.485 | 0 | 0
| 863 | 1 | 1 |  | 1234.3802 | 14.695 | 25.9629 | 163.7349 | 0 | 0
| 864 | 0 | 2 |  | 1235.8755 | 14.7128 | 25.9458 | 163.9848 | 0 | 0
| 865 | 0 | 0 |  | 1237.3709 | 14.7306 | 25.9287 | 164.2347 | 0 | 0
| 866 | 0 | 0 |  | 1238.8663 | 14.7484 | 25.9117 | 164.4846 | 0 | 0
| 867 | 0 | 0 |  | 1240.3616 | 14.7662 | 25.8946 | 164.7344 | 0 | 0
| 868 | 0 | 0 |  | 1241.857 | 14.784 | 25.8775 | 164.9843 | 0 | 0
| 869 | 0 | 1 |  | 1243.3524 | 14.8018 | 25.8605 | 165.2342 | 0 | 0
| 870 | 0 | 0 |  | 1244.8478 | 14.8196 | 25.8434 | 165.4841 | 0 | 0
| 871 | 0 | 0 |  | 1246.3431 | 14.8374 | 25.8264 | 165.7339 | 0 | 0
| 872 | 0 | 0 |  | 1247.8385 | 14.8552 | 25.8093 | 165.9838 | 0 | 0
| 873 | 0 | 0 |  | 1249.3339 | 14.873 | 25.7922 | 166.2337 | 0 | 0
| 874 | 0 | 1 |  | 1250.8292 | 14.8908 | 25.7752 | 166.4836 | 0 | 0
| 875 | 1 | 0 |  | 1252.3246 | 14.9086 | 25.7581 | 166.7334 | 0 | 0
| 876 | 0 | 0 |  | 1253.82 | 14.9264 | 25.741 | 166.9833 | 0 | 0
| 877 | 0 | 2 |  | 1255.3154 | 14.9442 | 25.724 | 167.2332 | 0 | 0
| 878 | 0 | 0 |  | 1256.8107 | 14.962 | 25.7069 | 167.4831 | 0 | 0
| 879 | 0 | 0 |  | 1258.3061 | 14.9798 | 25.6899 | 167.7329 | 0 | 0
| 880 | 0 | 0 |  | 1259.8015 | 14.9976 | 25.6728 | 167.9828 | 0 | 0
| 881 | 0 | 0 |  | 1261.2968 | 15.0154 | 25.6557 | 168.2327 | 0 | 0
| 882 | 0 | 1 |  | 1262.7922 | 15.0332 | 25.6387 | 168.4826 | 0 | 0
| 883 | 0 | 0 |  | 1264.2876 | 15.051 | 25.6216 | 168.7325 | 0 | 0
| 884 | 1 | 1 |  | 1265.783 | 15.0688 | 25.6045 | 168.9823 | 0 | 0
| 885 | 0 | 0 |  | 1267.2783 | 15.0866 | 25.5875 | 169.2322 | 0 | 0
| 886 | 0 | 1 |  | 1268.7737 | 15.1044 | 25.5704 | 169.4821 | 0 | 0
| 887 | 3 | 1 |  | 1270.2691 | 15.1223 | 25.5534 | 169.732 | 0 | 0
| 888 | 0 | 0 |  | 1271.7644 | 15.1401 | 25.5363 | 169.9818 | 0 | 0
| 889 | 1 | 1 |  | 1273.2598 | 15.1579 | 25.5192 | 170.2317 | 0 | 0
| 890 | 0 | 0 |  | 1274.7552 | 15.1757 | 25.5022 | 170.4816 | 0 | 0
| 891 | 0 | 1 |  | 1276.2506 | 15.1935 | 25.4851 | 170.7315 | 0 | 0
| 892 | 0 | 2 |  | 1277.7459 | 15.2113 | 25.468 | 170.9813 | 0 | 0
| 893 | 0 | 0 |  | 1279.2413 | 15.2291 | 25.451 | 171.2312 | 0 | 0
| 894 | 0 | 0 |  | 1280.7367 | 15.2469 | 25.4339 | 171.4811 | 0 | 0
| 895 | 0 | 2 |  | 1282.232 | 15.2647 | 25.4169 | 171.731 | 0 | 0
| 896 | 1 | 0 |  | 1283.7274 | 15.2825 | 25.3998 | 171.9809 | 0 | 0
| 897 | 0 | 0 |  | 1285.2228 | 15.3003 | 25.3827 | 172.2307 | 0 | 0
| 898 | 0 | 0 |  | 1286.7182 | 15.3181 | 25.3657 | 172.4806 | 0 | 0
| 899 | 0 | 0 |  | 1288.2135 | 15.3359 | 25.3486 | 172.7305 | 0 | 0
| 900 | 0 | 1 |  | 1289.7089 | 15.3537 | 25.3315 | 172.9804 | 0 | 0
| 901 | 2 | 1 |  | 1291.2043 | 15.3715 | 25.3145 | 173.2302 | 0 | 0
| 902 | 0 | 0 |  | 1292.6996 | 15.3893 | 25.2974 | 173.4801 | 0 | 0
| 903 | 0 | 0 |  | 1294.195 | 15.4071 | 25.2804 | 173.73 | 0 | 0
| 904 | 1 | 0 |  | 1295.6904 | 15.4249 | 25.2633 | 173.9799 | 0 | 0
| 905 | 1 | 1 |  | 1297.1858 | 15.4427 | 25.2462 | 174.2297 | 0 | 0
| 906 | 0 | 0 |  | 1298.6811 | 15.4605 | 25.2292 | 174.4796 | 0 | 0
| 907 | 0 | 0 |  | 1300.1765 | 15.4783 | 25.2123 | 174.7308 | 0 | 0
| 908 | 1 | 2 |  | 1301.6719 | 15.4961 | 25.1966 | 174.9919 | 0 | 0
| 909 | 0 | 1 |  | 1303.1672 | 15.5139 | 25.1808 | 175.253 | 0 | 0
| 910 | 1 | 0 |  | 1304.6626 | 15.5317 | 25.1651 | 175.5141 | 0 | 0
| 911 | 0 | 0 |  | 1306.158 | 15.5495 | 25.1494 | 175.7752 | 0 | 0
| 912 | 1 | 1 |  | 1307.6533 | 15.5673 | 25.1337 | 176.0363 | 0 | 0
| 913 | 0 | 0 |  | 1309.1487 | 15.5851 | 25.118 | 176.2974 | 0 | 0
| 914 | 0 | 0 |  | 1310.6441 | 15.6029 | 25.1023 | 176.5585 | 0 | 0
| 915 | 0 | 0 |  | 1312.1395 | 15.6207 | 25.0865 | 176.8196 | 0 | 0
| 916 | 0 | 0 |  | 1313.6348 | 15.6385 | 25.0708 | 177.0806 | 0 | 0
| 917 | 0 | 0 |  | 1315.1302 | 15.6563 | 25.0551 | 177.3417 | 0 | 0
| 918 | 0 | 2 |  | 1316.6256 | 15.6741 | 25.0394 | 177.6028 | 0 | 0
| 919 | 1 | 0 |  | 1318.1209 | 15.6919 | 25.0237 | 177.8639 | 0 | 0
| 920 | 0 | 3 |  | 1319.6163 | 15.7097 | 25.008 | 178.125 | 0 | 0
| 921 | 0 | 1 |  | 1321.1117 | 15.7275 | 24.9923 | 178.3861 | 0 | 0
| 922 | 0 | 0 |  | 1322.6071 | 15.7453 | 24.9765 | 178.6472 | 0 | 0
| 923 | 0 | 2 |  | 1324.1024 | 15.7631 | 24.9608 | 178.9083 | 0 | 0
| 924 | 1 | 0 |  | 1325.5978 | 15.7809 | 24.9451 | 179.1694 | 0 | 0
| 925 | 1 | 0 |  | 1327.0932 | 15.7987 | 24.9294 | 179.4305 | 0 | 0
| 926 | 1 | 1 |  | 1328.5885 | 15.8165 | 24.9137 | 179.6916 | 0 | 0
| 927 | 1 | 1 |  | 1330.0839 | 15.8343 | 24.898 | 179.9527 | 0 | 0
| 928 | 0 | 0 |  | 1331.5793 | 15.8521 | 24.8823 | 180.2137 | 0 | 0
| 929 | 0 | 0 |  | 1333.0747 | 15.8699 | 24.8665 | 180.4748 | 0 | 0
| 930 | 1 | 0 |  | 1334.57 | 15.8877 | 24.8508 | 180.7359 | 0 | 0
| 931 | 0 | 0 |  | 1336.0654 | 15.9055 | 24.8351 | 180.997 | 0 | 0
| 932 | 0 | 1 |  | 1337.5608 | 15.9233 | 24.8194 | 181.2581 | 0 | 0
| 933 | 0 | 0 |  | 1339.0561 | 15.9411 | 24.8037 | 181.5192 | 0 | 0
| 934 | 0 | 2 |  | 1340.5515 | 15.9589 | 24.788 | 181.7803 | 0 | 0
| 935 | 0 | 1 |  | 1342.0469 | 15.9767 | 24.7722 | 182.0414 | 0 | 0
| 936 | 0 | 0 |  | 1343.5423 | 15.9946 | 24.7565 | 182.3025 | 0 | 0
| 937 | 1 | 0 |  | 1345.0376 | 16.0124 | 24.7408 | 182.5636 | 0 | 0
| 938 | 0 | 0 |  | 1346.533 | 16.0302 | 24.7251 | 182.8247 | 0 | 0
| 939 | 0 | 1 |  | 1348.0284 | 16.048 | 24.7094 | 183.0858 | 0 | 0
| 940 | 2 | 1 |  | 1349.5237 | 16.0658 | 24.6937 | 183.3468 | 0 | 0
| 941 | 3 | 0 |  | 1351.0191 | 16.0836 | 24.678 | 183.6079 | 0 | 0
| 942 | 0 | 2 |  | 1352.5145 | 16.1014 | 24.6622 | 183.869 | 0 | 0
| 943 | 0 | 0 |  | 1354.0099 | 16.1192 | 24.6465 | 184.1301 | 0 | 0
| 944 | 0 | 1 |  | 1355.5052 | 16.137 | 24.6308 | 184.3912 | 0 | 0
| 945 | 1 | 1 |  | 1357.0006 | 16.1548 | 24.6151 | 184.6523 | 0 | 0
| 946 | 0 | 0 |  | 1358.496 | 16.1726 | 24.5994 | 184.9134 | 0 | 0
| 947 | 0 | 1 |  | 1359.9913 | 16.1904 | 24.5837 | 185.1745 | 0 | 0
| 948 | 0 | 1 |  | 1361.4867 | 16.2082 | 24.568 | 185.4356 | 0 | 0
| 949 | 0 | 0 |  | 1362.9821 | 16.226 | 24.5522 | 185.6967 | 0 | 0
| 950 | 1 | 0 |  | 1364.4775 | 16.2438 | 24.5365 | 185.9578 | 0 | 0
| 951 | 2 | 0 |  | 1365.9728 | 16.2616 | 24.5208 | 186.2189 | 0 | 0
| 952 | 1 | 2 |  | 1367.4682 | 16.2794 | 24.5051 | 186.4799 | 0 | 0
| 953 | 0 | 2 |  | 1368.9636 | 16.2972 | 24.4894 | 186.741 | 0 | 0
| 954 | 1 | 1 |  | 1370.4589 | 16.315 | 24.4737 | 187.0021 | 0 | 0
| 955 | 0 | 1 |  | 1371.9543 | 16.3328 | 24.458 | 187.2632 | 0 | 0
| 956 | 0 | 2 |  | 1373.4497 | 16.3506 | 24.4422 | 187.5243 | 0 | 0
| 957 | 1 | 1 |  | 1374.9451 | 16.3684 | 24.4265 | 187.7854 | 0 | 0
| 958 | 0 | 0 |  | 1376.4404 | 16.3862 | 24.4108 | 188.0465 | 0 | 0
| 959 | 1 | 0 |  | 1377.9358 | 16.404 | 24.3951 | 188.3076 | 0 | 0
| 960 | 0 | 0 |  | 1379.4312 | 16.4218 | 24.3794 | 188.5687 | 0 | 0
| 961 | 1 | 0 |  | 1380.9265 | 16.4396 | 24.3637 | 188.8298 | 0.33015 | 0.0039303
| 962 | 0 | 0 |  | 1382.4219 | 16.4574 | 24.3479 | 189.0909 | 0.7744 | 0.0092191
| 963 | 0 | 1 |  | 1383.9173 | 16.4752 | 24.3322 | 189.352 | 1.1958 | 0.014235
| 964 | 1 | 0 |  | 1385.4127 | 16.493 | 24.3165 | 189.613 | 1.6182 | 0.019264
| 965 | 2 | 0 |  | 1386.908 | 16.5108 | 24.3008 | 189.8741 | 2.0524 | 0.024433
| 966 | 2 | 0 |  | 1388.4034 | 16.5286 | 24.2851 | 190.1352 | 2.5318 | 0.030141
| 967 | 0 | 1 |  | 1389.8988 | 16.5464 | 24.2694 | 190.3963 | 3.035 | 0.036131
| 968 | 0 | 0 |  | 1391.3941 | 16.5642 | 24.2537 | 190.6574 | 3.5639 | 0.042427
| 969 | 3 | 1 |  | 1392.8895 | 16.582 | 24.2379 | 190.9185 | 4.1466 | 0.049364
| 970 | 0 | 0 |  | 1394.3849 | 16.5998 | 24.2222 | 191.1796 | 4.7662 | 0.056741
| 971 | 0 | 1 |  | 1395.8803 | 16.6176 | 24.2065 | 191.4407 | 5.4293 | 0.064635
| 972 | 0 | 0 |  | 1397.3756 | 16.6354 | 24.1908 | 191.7018 | 6.1128 | 0.072772
| 973 | 0 | 2 |  | 1398.871 | 16.6532 | 24.1751 | 191.9629 | 6.8542 | 0.081597
| 974 | 0 | 1 |  | 1400.3664 | 16.671 | 24.1596 | 192.2267 | 7.6293 | 0.090825
| 975 | 2 | 0 |  | 1401.8617 | 16.6888 | 24.145 | 192.499 | 8.4771 | 0.10092
| 976 | 0 | 1 |  | 1403.3571 | 16.7066 | 24.1303 | 192.7713 | 9.3801 | 0.11167
| 977 | 1 | 1 |  | 1404.8525 | 16.7244 | 24.1156 | 193.0436 | 10.3153 | 0.1228
| 978 | 0 | 0 |  | 1406.3478 | 16.7422 | 24.101 | 193.3159 | 11.2868 | 0.13437
| 979 | 1 | 0 |  | 1407.8432 | 16.76 | 24.0863 | 193.5883 | 12.3129 | 0.14658
| 980 | 0 | 0 |  | 1409.3386 | 16.7778 | 24.0716 | 193.8606 | 13.4038 | 0.15957
| 981 | 1 | 0 |  | 1410.834 | 16.7956 | 24.057 | 194.1329 | 14.5443 | 0.17315
| 982 | 0 | 0 |  | 1412.3293 | 16.8134 | 24.0423 | 194.4052 | 15.7443 | 0.18743
| 983 | 0 | 0 |  | 1413.8247 | 16.8312 | 24.0276 | 194.6775 | 16.9443 | 0.20172
| 984 | 0 | 0 |  | 1415.3201 | 16.849 | 24.013 | 194.9498 | 18.2715 | 0.21752
| 985 | 0 | 0 |  | 1416.8154 | 16.8669 | 23.9983 | 195.2221 | 19.6049 | 0.23339
| 986 | 0 | 0 |  | 1418.3108 | 16.8847 | 23.9836 | 195.4944 | 21.0053 | 0.25006
| 987 | 1 | 1 |  | 1419.8062 | 16.9025 | 23.969 | 195.7667 | 22.4339 | 0.26707
| 988 | 0 | 0 |  | 1421.3016 | 16.9203 | 23.9543 | 196.039 | 23.9306 | 0.28489
| 989 | 1 | 0 |  | 1422.7969 | 16.9381 | 23.9396 | 196.3113 | 25.4533 | 0.30302
| 990 | 1 | 0 |  | 1424.2923 | 16.9559 | 23.925 | 196.5836 | 27.0323 | 0.32181
| 991 | 1 | 0 |  | 1425.7877 | 16.9737 | 23.9103 | 196.8559 | 28.6731 | 0.34135
| 992 | 0 | 1 |  | 1427.283 | 16.9915 | 23.8956 | 197.1282 | 30.3495 | 0.3613
| 993 | 0 | 0 |  | 1428.7784 | 17.0093 | 23.881 | 197.4005 | 32.0638 | 0.38171
| 994 | 0 | 0 |  | 1430.2738 | 17.0271 | 23.8663 | 197.6729 | 33.8158 | 0.40257
| 995 | 0 | 0 |  | 1431.7692 | 17.0449 | 23.8516 | 197.9452 | 35.5981 | 0.42379
| 996 | 0 | 0 |  | 1433.2645 | 17.0627 | 23.837 | 198.2175 | 37.4163 | 0.44543
| 997 | 2 | 0 |  | 1434.7599 | 17.0805 | 23.8223 | 198.4898 | 39.2888 | 0.46772
| 998 | 0 | 1 |  | 1436.2553 | 17.0983 | 23.8076 | 198.7621 | 41.2014 | 0.49049
| 999 | 1 | 1 |  | 1437.7506 | 17.1161 | 23.793 | 199.0344 | 43.1369 | 0.51353
| 1000 | 0 | 0 |  | 1439.246 | 17.1339 | 23.7783 | 199.3067 | 45.0761 | 0.53662
| 1001 | 0 | 2 |  | 1440.7414 | 17.1517 | 23.7636 | 199.579 | 47.1101 | 0.56083
| 1002 | 1 | 0 |  | 1442.2368 | 17.1695 | 23.749 | 199.8513 | 49.1441 | 0.58505
| 1003 | 0 | 1 |  | 1443.7321 | 17.1873 | 23.7343 | 200.1236 | 51.1983 | 0.6095
| 1004 | 0 | 0 |  | 1445.2275 | 17.2051 | 23.7196 | 200.3959 | 53.2674 | 0.63414
| 1005 | 0 | 0 |  | 1446.7229 | 17.2229 | 23.705 | 200.6682 | 55.3484 | 0.65891
| 1006 | 1 | 0 |  | 1448.2182 | 17.2407 | 23.6903 | 200.9405 | 57.4913 | 0.68442
| 1007 | 0 | 1 |  | 1449.7136 | 17.2585 | 23.6756 | 201.2128 | 59.6342 | 0.70993
| 1008 | 1 | 0 |  | 1451.209 | 17.2763 | 23.661 | 201.4852 | 61.843 | 0.73623
| 1009 | 1 | 1 |  | 1452.7044 | 17.2941 | 23.6463 | 201.7575 | 64.0653 | 0.76268
| 1010 | 1 | 1 |  | 1454.1997 | 17.3119 | 23.6316 | 202.0298 | 66.2876 | 0.78914
| 1011 | 0 | 0 |  | 1455.6951 | 17.3297 | 23.617 | 202.3021 | 68.5098 | 0.81559
| 1012 | 1 | 0 |  | 1457.1905 | 17.3475 | 23.6023 | 202.5744 | 70.7531 | 0.8423
| 1013 | 1 | 0 |  | 1458.6858 | 17.3653 | 23.5876 | 202.8467 | 73.0388 | 0.86951
| 1014 | 2 | 1 |  | 1460.1812 | 17.3831 | 23.573 | 203.119 | 75.3246 | 0.89672
| 1015 | 0 | 0 |  | 1461.6766 | 17.4009 | 23.5583 | 203.3913 | 77.6104 | 0.92393
| 1016 | 1 | 0 |  | 1463.172 | 17.4187 | 23.5436 | 203.6636 | 79.8962 | 0.95115
| 1017 | 1 | 0 |  | 1464.6673 | 17.4365 | 23.529 | 203.9359 | 82.2684 | 0.97939
| 1018 | 0 | 2 |  | 1466.1627 | 17.4543 | 23.5143 | 204.2082 | 84.6447 | 1.0077
| 1019 | 0 | 0 |  | 1467.6581 | 17.4721 | 23.4996 | 204.4805 | 87.021 | 1.036
| 1020 | 0 | 0 |  | 1469.1534 | 17.4899 | 23.485 | 204.7528 | 89.3973 | 1.0643
| 1021 | 0 | 2 |  | 1470.6488 | 17.5077 | 23.4703 | 205.0251 | 91.7913 | 1.0928
| 1022 | 0 | 0 |  | 1472.1442 | 17.5255 | 23.4556 | 205.2975 | 94.1914 | 1.1213
| 1023 | 1 | 0 |  | 1473.6396 | 17.5433 | 23.441 | 205.5698 | 96.5915 | 1.1499
| 1024 | 1 | 0 |  | 1475.1349 | 17.5611 | 23.4263 | 205.8421 | 98.9916 | 1.1785
| 1025 | 1 | 0 |  | 1476.6303 | 17.5789 | 23.4116 | 206.1144 | 101.4347 | 1.2076
| 1026 | 1 | 0 |  | 1478.1257 | 17.5967 | 23.397 | 206.3867 | 103.909 | 1.237
| 1027 | 0 | 0 |  | 1479.621 | 17.6145 | 23.3823 | 206.659 | 106.3833 | 1.2665
| 1028 | 1 | 1 |  | 1481.1164 | 17.6323 | 23.3676 | 206.9313 | 108.8576 | 1.2959
| 1029 | 1 | 0 |  | 1482.6118 | 17.6501 | 23.353 | 207.2036 | 111.3319 | 1.3254
| 1030 | 1 | 0 |  | 1484.1072 | 17.6679 | 23.3383 | 207.4759 | 113.8062 | 1.3548
| 1031 | 1 | 1 |  | 1485.6025 | 17.6857 | 23.3236 | 207.7482 | 116.2805 | 1.3843
| 1032 | 1 | 0 |  | 1487.0979 | 17.7035 | 23.309 | 208.0205 | 118.7548 | 1.4137
| 1033 | 1 | 0 |  | 1488.5933 | 17.7213 | 23.2943 | 208.2928 | 121.2549 | 1.4435
| 1034 | 0 | 0 |  | 1490.0886 | 17.7392 | 23.2796 | 208.5651 | 123.7813 | 1.4736
| 1035 | 0 | 1 |  | 1491.584 | 17.757 | 23.265 | 208.8374 | 126.3077 | 1.5037
| 1036 | 0 | 0 |  | 1493.0794 | 17.7748 | 23.2503 | 209.1098 | 128.8341 | 1.5337
| 1037 | 1 | 0 |  | 1494.5748 | 17.7926 | 23.2356 | 209.3821 | 131.375 | 1.564
| 1038 | 0 | 1 |  | 1496.0701 | 17.8104 | 23.221 | 209.6544 | 133.9282 | 1.5944
| 1039 | 1 | 1 |  | 1497.5655 | 17.8282 | 23.2063 | 209.9267 | 136.4815 | 1.6248
| 1040 | 1 | 0 |  | 1499.0609 | 17.846 | 23.1917 | 210.199 | 139.0348 | 1.6552
| 1041 | 0 | 0 |  | 1500.5562 | 17.8638 | 23.1774 | 210.4754 | 141.6452 | 1.6863
| 1042 | 0 | 0 |  | 1502.0516 | 17.8816 | 23.164 | 210.7588 | 144.3336 | 1.7183
| 1043 | 0 | 0 |  | 1503.547 | 17.8994 | 23.1505 | 211.0422 | 147.0221 | 1.7503
| 1044 | 0 | 1 |  | 1505.0423 | 17.9172 | 23.137 | 211.3255 | 149.7105 | 1.7823
| 1045 | 0 | 0 |  | 1506.5377 | 17.935 | 23.1236 | 211.6089 | 152.399 | 1.8143
| 1046 | 1 | 0 |  | 1508.0331 | 17.9528 | 23.1101 | 211.8923 | 155.0875 | 1.8463
| 1047 | 0 | 0 |  | 1509.5285 | 17.9706 | 23.0966 | 212.1756 | 157.7759 | 1.8783
| 1048 | 0 | 0 |  | 1511.0238 | 17.9884 | 23.0831 | 212.459 | 160.4694 | 1.9104
| 1049 | 0 | 0 |  | 1512.5192 | 18.0062 | 23.0697 | 212.7424 | 163.1871 | 1.9427
| 1050 | 0 | 1 |  | 1514.0146 | 18.024 | 23.0562 | 213.0258 | 165.9048 | 1.9751
| 1051 | 0 | 1 |  | 1515.5099 | 18.0418 | 23.0427 | 213.3091 | 168.6224 | 2.0074
| 1052 | 1 | 2 |  | 1517.0053 | 18.0596 | 23.0293 | 213.5925 | 171.3401 | 2.0398
| 1053 | 0 | 1 |  | 1518.5007 | 18.0774 | 23.0158 | 213.8759 | 174.0578 | 2.0721
| 1054 | 0 | 0 |  | 1519.9961 | 18.0952 | 23.0023 | 214.1593 | 176.7755 | 2.1045
| 1055 | 1 | 0 |  | 1521.4914 | 18.113 | 22.9889 | 214.4426 | 179.4931 | 2.1368
| 1056 | 0 | 0 |  | 1522.9868 | 18.1308 | 22.9754 | 214.726 | 182.2108 | 2.1692
| 1057 | 0 | 0 |  | 1524.4822 | 18.1486 | 22.9619 | 215.0094 | 184.9285 | 2.2015
| 1058 | 0 | 1 |  | 1525.9775 | 18.1664 | 22.9485 | 215.2927 | 187.6462 | 2.2339
| 1059 | 0 | 1 |  | 1527.4729 | 18.1842 | 22.935 | 215.5761 | 190.3638 | 2.2662
| 1060 | 5 | 1 |  | 1528.9683 | 18.202 | 22.9215 | 215.8595 | 193.0815 | 2.2986
| 1061 | 0 | 0 |  | 1530.4637 | 18.2198 | 22.9081 | 216.1429 | 195.7992 | 2.3309
| 1062 | 1 | 1 |  | 1531.959 | 18.2376 | 22.8946 | 216.4262 | 198.5168 | 2.3633
| 1063 | 0 | 0 |  | 1533.4544 | 18.2554 | 22.8811 | 216.7096 | 201.2345 | 2.3956
| 1064 | 0 | 0 |  | 1534.9498 | 18.2732 | 22.8677 | 216.993 | 203.9522 | 2.428
| 1065 | 0 | 1 |  | 1536.4451 | 18.291 | 22.8542 | 217.2764 | 206.6699 | 2.4604
| 1066 | 0 | 0 |  | 1537.9405 | 18.3088 | 22.8407 | 217.5597 | 209.3875 | 2.4927
| 1067 | 1 | 0 |  | 1539.4359 | 18.3266 | 22.8272 | 217.8431 | 212.1052 | 2.5251
| 1068 | 0 | 0 |  | 1540.9313 | 18.3444 | 22.8138 | 218.1265 | 214.8229 | 2.5574
| 1069 | 0 | 0 |  | 1542.4266 | 18.3622 | 22.8003 | 218.4098 | 217.5406 | 2.5898
| 1070 | 0 | 0 |  | 1543.922 | 18.38 | 22.7868 | 218.6932 | 220.2582 | 2.6221
| 1071 | 1 | 1 |  | 1545.4174 | 18.3978 | 22.7734 | 218.9766 | 222.9759 | 2.6545
| 1072 | 0 | 2 |  | 1546.9127 | 18.4156 | 22.7599 | 219.26 | 225.6906 | 2.6868
| 1073 | 0 | 0 |  | 1548.4081 | 18.4334 | 22.7464 | 219.5433 | 228.3965 | 2.719
| 1074 | 0 | 3 |  | 1549.9035 | 18.4512 | 22.733 | 219.8267 | 231.1024 | 2.7512
| 1075 | 0 | 0 |  | 1551.3989 | 18.469 | 22.7195 | 220.1101 | 233.8083 | 2.7834
| 1076 | 1 | 0 |  | 1552.8942 | 18.4868 | 22.706 | 220.3935 | 236.5142 | 2.8156
| 1077 | 1 | 0 |  | 1554.3896 | 18.5046 | 22.6926 | 220.6768 | 239.2201 | 2.8479
| 1078 | 0 | 0 |  | 1555.885 | 18.5224 | 22.6791 | 220.9602 | 241.9261 | 2.8801
| 1079 | 0 | 0 |  | 1557.3803 | 18.5402 | 22.6656 | 221.2436 | 244.632 | 2.9123
| 1080 | 1 | 1 |  | 1558.8757 | 18.558 | 22.6522 | 221.5269 | 247.3379 | 2.9445
| 1081 | 0 | 0 |  | 1560.3711 | 18.5758 | 22.6387 | 221.8103 | 250.0436 | 2.9767
| 1082 | 2 | 0 |  | 1561.8665 | 18.5936 | 22.6252 | 222.0937 | 252.7378 | 3.0088
| 1083 | 1 | 1 |  | 1563.3618 | 18.6115 | 22.6117 | 222.3771 | 255.4321 | 3.0409
| 1084 | 2 | 1 |  | 1564.8572 | 18.6293 | 22.5983 | 222.6604 | 258.1263 | 3.0729
| 1085 | 0 | 1 |  | 1566.3526 | 18.6471 | 22.5848 | 222.9438 | 260.8206 | 3.105
| 1086 | 1 | 2 |  | 1567.8479 | 18.6649 | 22.5713 | 223.2272 | 263.5148 | 3.1371
| 1087 | 0 | 1 |  | 1569.3433 | 18.6827 | 22.5579 | 223.5106 | 266.2091 | 3.1692
| 1088 | 0 | 0 |  | 1570.8387 | 18.7005 | 22.5444 | 223.7939 | 268.9033 | 3.2012
| 1089 | 0 | 0 |  | 1572.3341 | 18.7183 | 22.5309 | 224.0773 | 271.5976 | 3.2333
| 1090 | 1 | 0 |  | 1573.8294 | 18.7361 | 22.5175 | 224.3607 | 274.2918 | 3.2654
| 1091 | 1 | 0 |  | 1575.3248 | 18.7539 | 22.504 | 224.644 | 276.9775 | 3.2974
| 1092 | 1 | 0 |  | 1576.8202 | 18.7717 | 22.4905 | 224.9274 | 279.6602 | 3.3293
| 1093 | 0 | 0 |  | 1578.3155 | 18.7895 | 22.4771 | 225.2108 | 282.3429 | 3.3612
| 1094 | 0 | 1 |  | 1579.8109 | 18.8073 | 22.4636 | 225.4942 | 285.0256 | 3.3932
| 1095 | 2 | 1 |  | 1581.3063 | 18.8251 | 22.4501 | 225.7775 | 287.7083 | 3.4251
| 1096 | 1 | 2 |  | 1582.8017 | 18.8429 | 22.4367 | 226.0609 | 290.3909 | 3.457
| 1097 | 2 | 0 |  | 1584.297 | 18.8607 | 22.4232 | 226.3443 | 293.0736 | 3.489
| 1098 | 0 | 0 |  | 1585.7924 | 18.8785 | 22.4097 | 226.6277 | 295.7563 | 3.5209
| 1099 | 0 | 2 |  | 1587.2878 | 18.8963 | 22.3962 | 226.911 | 298.439 | 3.5528
| 1100 | 1 | 0 |  | 1588.7831 | 18.9141 | 22.3828 | 227.1944 | 301.1121 | 3.5847
| 1101 | 3 | 2 |  | 1590.2785 | 18.9319 | 22.3693 | 227.4778 | 303.772 | 3.6163
| 1102 | 0 | 1 |  | 1591.7739 | 18.9497 | 22.3558 | 227.7612 | 306.4318 | 3.648
| 1103 | 0 | 0 |  | 1593.2693 | 18.9675 | 22.3424 | 228.0445 | 309.0917 | 3.6797
| 1104 | 1 | 0 |  | 1594.7646 | 18.9853 | 22.3289 | 228.3279 | 311.7515 | 3.7113
| 1105 | 1 | 1 |  | 1596.26 | 19.0031 | 22.3154 | 228.6113 | 314.4114 | 3.743
| 1106 | 0 | 1 |  | 1597.7554 | 19.0209 | 22.302 | 228.8946 | 317.0712 | 3.7747
| 1107 | 2 | 0 |  | 1599.2507 | 19.0387 | 22.2885 | 229.178 | 319.7311 | 3.8063
| 1108 | 1 | 2 |  | 1600.7461 | 19.0565 | 22.2756 | 229.4671 | 322.4441 | 3.8386
| 1109 | 1 | 0 |  | 1602.2415 | 19.0743 | 22.2631 | 229.7618 | 325.2079 | 3.8715
| 1110 | 1 | 1 |  | 1603.7369 | 19.0921 | 22.2507 | 230.0565 | 327.9395 | 3.904
| 1111 | 0 | 0 |  | 1605.2322 | 19.1099 | 22.2383 | 230.3513 | 330.671 | 3.9366
| 1112 | 0 | 0 |  | 1606.7276 | 19.1277 | 22.2259 | 230.646 | 333.4026 | 3.9691
| 1113 | 0 | 0 |  | 1608.223 | 19.1455 | 22.2134 | 230.9407 | 336.1342 | 4.0016
| 1114 | 0 | 0 |  | 1609.7183 | 19.1633 | 22.201 | 231.2355 | 338.8657 | 4.0341
| 1115 | 1 | 0 |  | 1611.2137 | 19.1811 | 22.1886 | 231.5302 | 341.5973 | 4.0666
| 1116 | 2 | 0 |  | 1612.7091 | 19.1989 | 22.1762 | 231.825 | 344.3289 | 4.0992
| 1117 | 0 | 0 |  | 1614.2044 | 19.2167 | 22.1638 | 232.1197 | 347.0604 | 4.1317
| 1118 | 1 | 1 |  | 1615.6998 | 19.2345 | 22.1513 | 232.4144 | 349.792 | 4.1642
| 1119 | 1 | 0 |  | 1617.1952 | 19.2523 | 22.1389 | 232.7092 | 352.513 | 4.1966
| 1120 | 1 | 2 |  | 1618.6906 | 19.2701 | 22.1265 | 233.0039 | 355.2331 | 4.229
| 1121 | 0 | 0 |  | 1620.1859 | 19.2879 | 22.1141 | 233.2986 | 357.9533 | 4.2613
| 1122 | 1 | 0 |  | 1621.6813 | 19.3057 | 22.1017 | 233.5934 | 360.6734 | 4.2937
| 1123 | 3 | 1 |  | 1623.1767 | 19.3235 | 22.0892 | 233.8881 | 363.3936 | 4.3261
| 1124 | 0 | 0 |  | 1624.672 | 19.3413 | 22.0768 | 234.1829 | 366.1137 | 4.3585
| 1125 | 0 | 2 |  | 1626.1674 | 19.3591 | 22.0644 | 234.4776 | 368.8338 | 4.3909
| 1126 | 1 | 1 |  | 1627.6628 | 19.3769 | 22.052 | 234.7723 | 371.554 | 4.4233
| 1127 | 1 | 0 |  | 1629.1582 | 19.3947 | 22.0396 | 235.0671 | 374.2741 | 4.4556
| 1128 | 1 | 1 |  | 1630.6535 | 19.4125 | 22.0271 | 235.3618 | 376.9695 | 4.4877
| 1129 | 0 | 2 |  | 1632.1489 | 19.4303 | 22.0147 | 235.6565 | 379.6559 | 4.5197
| 1130 | 0 | 1 |  | 1633.6443 | 19.4481 | 22.0023 | 235.9513 | 382.3423 | 4.5517
| 1131 | 1 | 1 |  | 1635.1396 | 19.4659 | 21.9899 | 236.246 | 385.0288 | 4.5837
| 1132 | 1 | 2 |  | 1636.635 | 19.4838 | 21.9775 | 236.5408 | 387.7152 | 4.6157
| 1133 | 1 | 1 |  | 1638.1304 | 19.5016 | 21.965 | 236.8355 | 390.4016 | 4.6476
| 1134 | 3 | 1 |  | 1639.6258 | 19.5194 | 21.9526 | 237.1302 | 393.088 | 4.6796
| 1135 | 0 | 1 |  | 1641.1211 | 19.5372 | 21.9402 | 237.425 | 395.7744 | 4.7116
| 1136 | 1 | 0 |  | 1642.6165 | 19.555 | 21.9278 | 237.7197 | 398.4608 | 4.7436
| 1137 | 2 | 2 |  | 1644.1119 | 19.5728 | 21.9153 | 238.0145 | 401.1263 | 4.7753
| 1138 | 0 | 2 |  | 1645.6072 | 19.5906 | 21.9029 | 238.3092 | 403.7637 | 4.8067
| 1139 | 1 | 0 |  | 1647.1026 | 19.6084 | 21.8905 | 238.6039 | 406.4011 | 4.8381
| 1140 | 0 | 0 |  | 1648.598 | 19.6262 | 21.8781 | 238.8987 | 409.0384 | 4.8695
| 1141 | 1 | 0 |  | 1650.0934 | 19.644 | 21.8657 | 239.1934 | 411.6758 | 4.9009
| 1142 | 0 | 0 |  | 1651.5887 | 19.6618 | 21.8532 | 239.4881 | 414.3132 | 4.9323
| 1143 | 0 | 1 |  | 1653.0841 | 19.6796 | 21.8408 | 239.7829 | 416.9506 | 4.9637
| 1144 | 0 | 0 |  | 1654.5795 | 19.6974 | 21.8284 | 240.0776 | 419.5879 | 4.9951
| 1145 | 0 | 0 |  | 1656.0748 | 19.7152 | 21.816 | 240.3724 | 422.2253 | 5.0265
| 1146 | 1 | 2 |  | 1657.5702 | 19.733 | 21.8036 | 240.6671 | 424.8627 | 5.0579
| 1147 | 0 | 0 |  | 1659.0656 | 19.7508 | 21.7911 | 240.9618 | 427.5001 | 5.0893
| 1148 | 2 | 1 |  | 1660.561 | 19.7686 | 21.7787 | 241.2566 | 430.1374 | 5.1207
| 1149 | 5 | 2 |  | 1662.0563 | 19.7864 | 21.7663 | 241.5513 | 432.7748 | 5.1521
| 1150 | 1 | 1 |  | 1663.5517 | 19.8042 | 21.7539 | 241.846 | 435.4122 | 5.1835
| 1151 | 1 | 2 |  | 1665.0471 | 19.822 | 21.7415 | 242.1408 | 438.0495 | 5.2149
| 1152 | 1 | 1 |  | 1666.5424 | 19.8398 | 21.729 | 242.4355 | 440.6869 | 5.2463
| 1153 | 2 | 0 |  | 1668.0378 | 19.8576 | 21.7166 | 242.7303 | 443.3243 | 5.2777
| 1154 | 0 | 2 |  | 1669.5332 | 19.8754 | 21.7042 | 243.025 | 445.9617 | 5.3091
| 1155 | 1 | 0 |  | 1671.0286 | 19.8932 | 21.6918 | 243.3197 | 448.599 | 5.3405
| 1156 | 1 | 0 |  | 1672.5239 | 19.911 | 21.6794 | 243.6145 | 451.2094 | 5.3715
| 1157 | 3 | 3 |  | 1674.0193 | 19.9288 | 21.6669 | 243.9092 | 453.7892 | 5.4023
| 1158 | 0 | 1 |  | 1675.5147 | 19.9466 | 21.6545 | 244.2039 | 456.3691 | 5.433
| 1159 | 0 | 1 |  | 1677.01 | 19.9644 | 21.6421 | 244.4987 | 458.9489 | 5.4637
| 1160 | 0 | 0 |  | 1678.5054 | 19.9822 | 21.6297 | 244.7934 | 461.5287 | 5.4944
| 1161 | 2 | 3 |  | 1680.0008 | 20 | 21.6172 | 245.0882 | 464.1085 | 5.5251
| 1162 | 1 | 0 |  | 1681.4962 | 20.0178 | 21.6048 | 245.3829 | 466.6883 | 5.5558
| 1163 | 0 | 0 |  | 1682.9915 | 20.0356 | 21.5924 | 245.6776 | 469.2681 | 5.5865
| 1164 | 0 | 0 |  | 1684.4869 | 20.0534 | 21.58 | 245.9724 | 471.8479 | 5.6172
| 1165 | 0 | 0 |  | 1685.9823 | 20.0712 | 21.5676 | 246.2671 | 474.4277 | 5.6479
| 1166 | 2 | 0 |  | 1687.4776 | 20.089 | 21.5551 | 246.5618 | 477.0076 | 5.6787
| 1167 | 0 | 2 |  | 1688.973 | 20.1068 | 21.5427 | 246.8566 | 479.5874 | 5.7094
| 1168 | 1 | 0 |  | 1690.4684 | 20.1246 | 21.5303 | 247.1513 | 482.1672 | 5.7401
| 1169 | 0 | 0 |  | 1691.9638 | 20.1424 | 21.5179 | 247.4461 | 484.747 | 5.7708
| 1170 | 0 | 0 |  | 1693.4591 | 20.1602 | 21.5055 | 247.7408 | 487.3268 | 5.8015
| 1171 | 0 | 0 |  | 1694.9545 | 20.178 | 21.493 | 248.0355 | 489.9066 | 5.8322
| 1172 | 0 | 0 |  | 1696.4499 | 20.1958 | 21.4806 | 248.3303 | 492.4864 | 5.8629
| 1173 | 3 | 1 |  | 1697.9452 | 20.2136 | 21.4682 | 248.625 | 495.0662 | 5.8936
| 1174 | 1 | 0 |  | 1699.4406 | 20.2314 | 21.4558 | 248.9197 | 497.646 | 5.9244
| 1175 | 0 | 0 |  | 1700.936 | 20.2492 | 21.444 | 249.2215 | 500.279 | 5.9557
| 1176 | 3 | 0 |  | 1702.4314 | 20.267 | 21.4326 | 249.5275 | 502.888 | 5.9868
| 1177 | 2 | 1 |  | 1703.9267 | 20.2848 | 21.4213 | 249.8334 | 505.4969 | 6.0178
| 1178 | 0 | 0 |  | 1705.4221 | 20.3026 | 21.4099 | 250.1394 | 508.1059 | 6.0489
| 1179 | 3 | 0 |  | 1706.9175 | 20.3204 | 21.3985 | 250.4453 | 510.7148 | 6.0799
| 1180 | 0 | 1 |  | 1708.4128 | 20.3382 | 21.3871 | 250.7513 | 513.3237 | 6.111
| 1181 | 0 | 0 |  | 1709.9082 | 20.3561 | 21.3758 | 251.0572 | 515.9327 | 6.1421
| 1182 | 3 | 1 |  | 1711.4036 | 20.3739 | 21.3644 | 251.3632 | 518.5416 | 6.1731
| 1183 | 0 | 1 |  | 1712.8989 | 20.3917 | 21.353 | 251.6691 | 521.1506 | 6.2042
| 1184 | 1 | 1 |  | 1714.3943 | 20.4095 | 21.3417 | 251.9751 | 523.7595 | 6.2352
| 1185 | 1 | 1 |  | 1715.8897 | 20.4273 | 21.3303 | 252.281 | 526.3685 | 6.2663
| 1186 | 0 | 1 |  | 1717.3851 | 20.4451 | 21.3189 | 252.587 | 528.9774 | 6.2974
| 1187 | 0 | 0 |  | 1718.8804 | 20.4629 | 21.3075 | 252.8929 | 531.5864 | 6.3284
| 1188 | 0 | 0 |  | 1720.3758 | 20.4807 | 21.2962 | 253.1989 | 534.1953 | 6.3595
| 1189 | 0 | 0 |  | 1721.8712 | 20.4985 | 21.2848 | 253.5048 | 536.8043 | 6.3905
| 1190 | 1 | 0 |  | 1723.3665 | 20.5163 | 21.2734 | 253.8108 | 539.4132 | 6.4216
| 1191 | 0 | 0 |  | 1724.8619 | 20.5341 | 21.262 | 254.1167 | 542.0221 | 6.4526
| 1192 | 0 | 0 |  | 1726.3573 | 20.5519 | 21.2507 | 254.4227 | 544.6311 | 6.4837
| 1193 | 0 | 1 |  | 1727.8527 | 20.5697 | 21.2393 | 254.7287 | 547.24 | 6.5148
| 1194 | 1 | 0 |  | 1729.348 | 20.5875 | 21.2279 | 255.0346 | 549.849 | 6.5458
| 1195 | 1 | 0 |  | 1730.8434 | 20.6053 | 21.2166 | 255.3406 | 552.3976 | 6.5762
| 1196 | 0 | 0 |  | 1732.3388 | 20.6231 | 21.2052 | 255.6465 | 554.9426 | 6.6065
| 1197 | 1 | 0 |  | 1733.8341 | 20.6409 | 21.1938 | 255.9525 | 557.4875 | 6.6368
| 1198 | 0 | 3 |  | 1735.3295 | 20.6587 | 21.1824 | 256.2584 | 560.0325 | 6.6671
| 1199 | 2 | 1 |  | 1736.8249 | 20.6765 | 21.1711 | 256.5644 | 562.5775 | 6.6974
| 1200 | 1 | 2 |  | 1738.3203 | 20.6943 | 21.1597 | 256.8703 | 565.1224 | 6.7276
| 1201 | 2 | 2 |  | 1739.8156 | 20.7121 | 21.1483 | 257.1763 | 567.6674 | 6.7579
| 1202 | 0 | 0 |  | 1741.311 | 20.7299 | 21.1369 | 257.4822 | 570.2123 | 6.7882
| 1203 | 2 | 0 |  | 1742.8064 | 20.7477 | 21.1256 | 257.7882 | 572.7573 | 6.8185
| 1204 | 0 | 3 |  | 1744.3017 | 20.7655 | 21.1142 | 258.0941 | 575.3022 | 6.8488
| 1205 | 0 | 0 |  | 1745.7971 | 20.7833 | 21.1028 | 258.4001 | 577.8472 | 6.8791
| 1206 | 0 | 0 |  | 1747.2925 | 20.8011 | 21.0914 | 258.706 | 580.3921 | 6.9094
| 1207 | 0 | 0 |  | 1748.7879 | 20.8189 | 21.0801 | 259.012 | 582.9371 | 6.9397
| 1208 | 1 | 1 |  | 1750.2832 | 20.8367 | 21.0687 | 259.3179 | 585.482 | 6.97
| 1209 | 0 | 0 |  | 1751.7786 | 20.8545 | 21.0573 | 259.6239 | 588.027 | 7.0003
| 1210 | 1 | 0 |  | 1753.274 | 20.8723 | 21.046 | 259.9299 | 590.5719 | 7.0306
| 1211 | 0 | 2 |  | 1754.7693 | 20.8901 | 21.0346 | 260.2358 | 593.1169 | 7.0609
| 1212 | 1 | 0 |  | 1756.2647 | 20.9079 | 21.0232 | 260.5418 | 595.6618 | 7.0912
| 1213 | 1 | 2 |  | 1757.7601 | 20.9257 | 21.0118 | 260.8477 | 598.2068 | 7.1215
| 1214 | 2 | 1 |  | 1759.2555 | 20.9435 | 21.0005 | 261.1537 | 600.7337 | 7.1516
| 1215 | 0 | 3 |  | 1760.7508 | 20.9613 | 20.9891 | 261.4596 | 603.2178 | 7.1812
| 1216 | 0 | 0 |  | 1762.2462 | 20.9791 | 20.9777 | 261.7656 | 605.7018 | 7.2107
| 1217 | 1 | 0 |  | 1763.7416 | 20.9969 | 20.9663 | 262.0715 | 608.1858 | 7.2403
| 1218 | 2 | 0 |  | 1765.2369 | 21.0147 | 20.955 | 262.3775 | 610.6698 | 7.2699
| 1219 | 0 | 1 |  | 1766.7323 | 21.0325 | 20.9436 | 262.6834 | 613.1539 | 7.2995
| 1220 | 0 | 0 |  | 1768.2277 | 21.0503 | 20.9322 | 262.9894 | 615.6379 | 7.329
| 1221 | 2 | 0 |  | 1769.7231 | 21.0681 | 20.9209 | 263.2953 | 618.1219 | 7.3586
| 1222 | 0 | 1 |  | 1771.2184 | 21.0859 | 20.9095 | 263.6013 | 620.6059 | 7.3882
| 1223 | 1 | 0 |  | 1772.7138 | 21.1037 | 20.8981 | 263.9072 | 623.09 | 7.4177
| 1224 | 1 | 0 |  | 1774.2092 | 21.1215 | 20.8867 | 264.2132 | 625.574 | 7.4473
| 1225 | 1 | 0 |  | 1775.7045 | 21.1393 | 20.8754 | 264.5191 | 628.058 | 7.4769
| 1226 | 1 | 1 |  | 1777.1999 | 21.1571 | 20.864 | 264.8251 | 630.542 | 7.5065
| 1227 | 1 | 0 |  | 1778.6953 | 21.1749 | 20.8526 | 265.1311 | 633.0261 | 7.536
| 1228 | 0 | 1 |  | 1780.1907 | 21.1927 | 20.8412 | 265.437 | 635.5101 | 7.5656
| 1229 | 0 | 0 |  | 1781.686 | 21.2105 | 20.8299 | 265.743 | 637.9941 | 7.5952
| 1230 | 0 | 2 |  | 1783.1814 | 21.2283 | 20.8185 | 266.0489 | 640.4781 | 7.6247
| 1231 | 0 | 1 |  | 1784.6768 | 21.2462 | 20.8071 | 266.3549 | 642.9621 | 7.6543
| 1232 | 1 | 0 |  | 1786.1721 | 21.264 | 20.7957 | 266.6608 | 645.4462 | 7.6839
| 1233 | 0 | 1 |  | 1787.6675 | 21.2818 | 20.7844 | 266.9668 | 647.9302 | 7.7135
| 1234 | 0 | 0 |  | 1789.1629 | 21.2996 | 20.773 | 267.2727 | 650.4031 | 7.7429
| 1235 | 0 | 0 |  | 1790.6583 | 21.3174 | 20.7616 | 267.5787 | 652.8203 | 7.7717
| 1236 | 0 | 0 |  | 1792.1536 | 21.3352 | 20.7503 | 267.8846 | 655.2376 | 7.8004
| 1237 | 2 | 0 |  | 1793.649 | 21.353 | 20.7389 | 268.1906 | 657.6548 | 7.8292
| 1238 | 1 | 0 |  | 1795.1444 | 21.3708 | 20.7275 | 268.4965 | 660.0721 | 7.858
| 1239 | 0 | 0 |  | 1796.6397 | 21.3886 | 20.7161 | 268.8025 | 662.4893 | 7.8868
| 1240 | 1 | 0 |  | 1798.1351 | 21.4064 | 20.7048 | 269.1084 | 664.9066 | 7.9156
| 1241 | 1 | 1 |  | 1799.6305 | 21.4242 | 20.6934 | 269.4144 | 667.3238 | 7.9443
| 1242 | 1 | 1 |  | 1801.1259 | 21.442 | 20.683 | 269.7326 | 669.8394 | 7.9743
| 1243 | 0 | 1 |  | 1802.6212 | 21.4598 | 20.6729 | 270.0547 | 672.3873 | 8.0046
| 1244 | 2 | 0 |  | 1804.1166 | 21.4776 | 20.6628 | 270.3769 | 674.9352 | 8.0349
| 1245 | 0 | 4 |  | 1805.612 | 21.4954 | 20.6527 | 270.6991 | 677.4831 | 8.0653
| 1246 | 0 | 0 |  | 1807.1073 | 21.5132 | 20.6426 | 271.0213 | 680.031 | 8.0956
| 1247 | 0 | 1 |  | 1808.6027 | 21.531 | 20.6325 | 271.3435 | 682.5789 | 8.1259
| 1248 | 2 | 2 |  | 1810.0981 | 21.5488 | 20.6224 | 271.6656 | 685.1268 | 8.1563
| 1249 | 0 | 1 |  | 1811.5934 | 21.5666 | 20.6123 | 271.9878 | 687.6747 | 8.1866
| 1250 | 2 | 1 |  | 1813.0888 | 21.5844 | 20.6022 | 272.31 | 690.2226 | 8.2169
| 1251 | 1 | 0 |  | 1814.5842 | 21.6022 | 20.5921 | 272.6322 | 692.7705 | 8.2473
| 1252 | 0 | 0 |  | 1816.0796 | 21.62 | 20.582 | 272.9543 | 695.3184 | 8.2776
| 1253 | 0 | 1 |  | 1817.5749 | 21.6378 | 20.5719 | 273.2765 | 697.8663 | 8.3079
| 1254 | 0 | 1 |  | 1819.0703 | 21.6556 | 20.5618 | 273.5987 | 700.3988 | 8.3381
| 1255 | 1 | 3 |  | 1820.5657 | 21.6734 | 20.5517 | 273.9209 | 702.8521 | 8.3673
| 1256 | 0 | 1 |  | 1822.061 | 21.6912 | 20.5416 | 274.2431 | 705.3055 | 8.3965
| 1257 | 1 | 0 |  | 1823.5564 | 21.709 | 20.5315 | 274.5652 | 707.7589 | 8.4257
| 1258 | 0 | 0 |  | 1825.0518 | 21.7268 | 20.5214 | 274.8874 | 710.2122 | 8.4549
| 1259 | 1 | 1 |  | 1826.5472 | 21.7446 | 20.5113 | 275.2096 | 712.6656 | 8.4841
| 1260 | 0 | 1 |  | 1828.0425 | 21.7624 | 20.5012 | 275.5318 | 715.119 | 8.5133
| 1261 | 0 | 1 |  | 1829.5379 | 21.7802 | 20.4911 | 275.8539 | 717.5723 | 8.5425
| 1262 | 1 | 1 |  | 1831.0333 | 21.798 | 20.481 | 276.1761 | 720.0257 | 8.5717
| 1263 | 3 | 0 |  | 1832.5286 | 21.8158 | 20.4709 | 276.4983 | 722.4791 | 8.6009
| 1264 | 0 | 1 |  | 1834.024 | 21.8336 | 20.4608 | 276.8205 | 724.9324 | 8.6301
| 1265 | 0 | 0 |  | 1835.5194 | 21.8514 | 20.4507 | 277.1427 | 727.3858 | 8.6594
| 1266 | 0 | 1 |  | 1837.0148 | 21.8692 | 20.4406 | 277.4648 | 729.8391 | 8.6886
| 1267 | 0 | 0 |  | 1838.5101 | 21.887 | 20.4305 | 277.787 | 732.2925 | 8.7178
| 1268 | 1 | 0 |  | 1840.0055 | 21.9048 | 20.4204 | 278.1092 | 734.7459 | 8.747
| 1269 | 3 | 0 |  | 1841.5009 | 21.9226 | 20.4103 | 278.4314 | 737.1992 | 8.7762
| 1270 | 0 | 2 |  | 1842.9962 | 21.9404 | 20.4002 | 278.7535 | 739.6526 | 8.8054
| 1271 | 0 | 1 |  | 1844.4916 | 21.9582 | 20.3901 | 279.0757 | 742.106 | 8.8346
| 1272 | 0 | 1 |  | 1845.987 | 21.976 | 20.38 | 279.3979 | 744.5593 | 8.8638
| 1273 | 0 | 0 |  | 1847.4824 | 21.9938 | 20.3698 | 279.7201 | 747.0127 | 8.893
| 1274 | 0 | 0 |  | 1848.9777 | 22.0116 | 20.3597 | 280.0423 | 749.4661 | 8.9222
| 1275 | 0 | 0 |  | 1850.4731 | 22.0294 | 20.3496 | 280.3644 | 751.9194 | 8.9514
| 1276 | 1 | 2 |  | 1851.9685 | 22.0472 | 20.3395 | 280.6866 | 754.3728 | 8.9806
| 1277 | 0 | 0 |  | 1853.4638 | 22.065 | 20.3294 | 281.0088 | 756.8261 | 9.0098
| 1278 | 2 | 0 |  | 1854.9592 | 22.0828 | 20.3193 | 281.331 | 759.2795 | 9.039
| 1279 | 1 | 0 |  | 1856.4546 | 22.1006 | 20.3092 | 281.6531 | 761.7329 | 9.0682
| 1280 | 2 | 2 |  | 1857.95 | 22.1185 | 20.2991 | 281.9753 | 764.1862 | 9.0975
| 1281 | 0 | 2 |  | 1859.4453 | 22.1363 | 20.289 | 282.2975 | 766.6396 | 9.1267
| 1282 | 0 | 1 |  | 1860.9407 | 22.1541 | 20.2789 | 282.6197 | 769.093 | 9.1559
| 1283 | 2 | 0 |  | 1862.4361 | 22.1719 | 20.2688 | 282.9419 | 771.5463 | 9.1851
| 1284 | 1 | 0 |  | 1863.9314 | 22.1897 | 20.2587 | 283.264 | 773.9997 | 9.2143
| 1285 | 1 | 2 |  | 1865.4268 | 22.2075 | 20.2486 | 283.5862 | 776.4531 | 9.2435
| 1286 | 0 | 1 |  | 1866.9222 | 22.2253 | 20.2385 | 283.9084 | 778.9064 | 9.2727
| 1287 | 0 | 1 |  | 1868.4176 | 22.2431 | 20.2284 | 284.2306 | 781.3598 | 9.3019
| 1288 | 0 | 0 |  | 1869.9129 | 22.2609 | 20.2183 | 284.5527 | 783.8131 | 9.3311
| 1289 | 2 | 0 |  | 1871.4083 | 22.2787 | 20.2082 | 284.8749 | 786.2665 | 9.3603
| 1290 | 1 | 1 |  | 1872.9037 | 22.2965 | 20.1981 | 285.1971 | 788.7199 | 9.3895
| 1291 | 0 | 2 |  | 1874.399 | 22.3143 | 20.188 | 285.5193 | 791.1732 | 9.4187
| 1292 | 0 | 1 |  | 1875.8944 | 22.3321 | 20.1779 | 285.8415 | 793.6266 | 9.4479
| 1293 | 0 | 0 |  | 1877.3898 | 22.3499 | 20.1678 | 286.1636 | 796.08 | 9.4771
| 1294 | 0 | 2 |  | 1878.8852 | 22.3677 | 20.1577 | 286.4858 | 798.5333 | 9.5063
| 1295 | 1 | 1 |  | 1880.3805 | 22.3855 | 20.1476 | 286.808 | 800.9389 | 9.535
| 1296 | 0 | 1 |  | 1881.8759 | 22.4033 | 20.1375 | 287.1302 | 803.2734 | 9.5628
| 1297 | 1 | 1 |  | 1883.3713 | 22.4211 | 20.1274 | 287.4523 | 805.6079 | 9.5906
| 1298 | 1 | 1 |  | 1884.8666 | 22.4389 | 20.1173 | 287.7745 | 807.9425 | 9.6184
| 1299 | 0 | 0 |  | 1886.362 | 22.4567 | 20.1072 | 288.0967 | 810.277 | 9.6462
| 1300 | 0 | 1 |  | 1887.8574 | 22.4745 | 20.0971 | 288.4189 | 812.6115 | 9.6739
| 1301 | 2 | 1 |  | 1889.3528 | 22.4923 | 20.087 | 288.7411 | 814.946 | 9.7017
| 1302 | 1 | 0 |  | 1890.8481 | 22.5101 | 20.0769 | 289.0632 | 817.2805 | 9.7295
| 1303 | 1 | 0 |  | 1892.3435 | 22.5279 | 20.0668 | 289.3854 | 819.6151 | 9.7573
| 1304 | 1 | 2 |  | 1893.8389 | 22.5457 | 20.0567 | 289.7076 | 821.9496 | 9.7851
| 1305 | 1 | 0 |  | 1895.3342 | 22.5635 | 20.0466 | 290.0298 | 824.2841 | 9.8129
| 1306 | 1 | 1 |  | 1896.8296 | 22.5813 | 20.0365 | 290.3519 | 826.6186 | 9.8407
| 1307 | 1 | 0 |  | 1898.325 | 22.5991 | 20.0264 | 290.6741 | 828.9532 | 9.8685
| 1308 | 1 | 3 |  | 1899.8204 | 22.6169 | 20.0163 | 290.9963 | 831.2877 | 9.8963
| 1309 | 0 | 1 |  | 1901.3157 | 22.6347 | 20.0062 | 291.3185 | 833.6222 | 9.9241
| 1310 | 2 | 2 |  | 1902.8111 | 22.6525 | 19.9961 | 291.6407 | 835.9567 | 9.9519
| 1311 | 0 | 2 |  | 1904.3065 | 22.6703 | 19.986 | 291.9628 | 838.2913 | 9.9797
| 1312 | 0 | 0 |  | 1905.8018 | 22.6881 | 19.9759 | 292.285 | 840.6258 | 10.0074
| 1313 | 0 | 1 |  | 1907.2972 | 22.7059 | 19.9658 | 292.6072 | 842.9603 | 10.0352
| 1314 | 2 | 0 |  | 1908.7926 | 22.7237 | 19.9557 | 292.9294 | 845.2948 | 10.063
| 1315 | 1 | 2 |  | 1910.288 | 22.7415 | 19.9456 | 293.2515 | 847.6293 | 10.0908
| 1316 | 0 | 1 |  | 1911.7833 | 22.7593 | 19.9355 | 293.5737 | 849.9639 | 10.1186
| 1317 | 1 | 3 |  | 1913.2787 | 22.7771 | 19.9254 | 293.8959 | 852.2984 | 10.1464
| 1318 | 0 | 1 |  | 1914.7741 | 22.7949 | 19.9153 | 294.2181 | 854.6329 | 10.1742
| 1319 | 0 | 0 |  | 1916.2694 | 22.8127 | 19.9052 | 294.5402 | 856.9674 | 10.202
| 1320 | 1 | 3 |  | 1917.7648 | 22.8305 | 19.8951 | 294.8624 | 859.302 | 10.2298
| 1321 | 0 | 0 |  | 1919.2602 | 22.8483 | 19.885 | 295.1846 | 861.6365 | 10.2576
| 1322 | 0 | 0 |  | 1920.7555 | 22.8661 | 19.8749 | 295.5068 | 863.971 | 10.2854
| 1323 | 2 | 1 |  | 1922.2509 | 22.8839 | 19.8648 | 295.829 | 866.3055 | 10.3132
| 1324 | 0 | 0 |  | 1923.7463 | 22.9017 | 19.8547 | 296.1511 | 868.64 | 10.341
| 1325 | 2 | 1 |  | 1925.2417 | 22.9195 | 19.8446 | 296.4733 | 870.9746 | 10.3687
| 1326 | 1 | 1 |  | 1926.737 | 22.9373 | 19.8345 | 296.7955 | 873.3091 | 10.3965
| 1327 | 1 | 2 |  | 1928.2324 | 22.9551 | 19.8244 | 297.1177 | 875.6436 | 10.4243
| 1328 | 1 | 1 |  | 1929.7278 | 22.9729 | 19.8143 | 297.4398 | 877.9781 | 10.4521
| 1329 | 1 | 2 |  | 1931.2231 | 22.9908 | 19.8042 | 297.762 | 880.3127 | 10.4799
| 1330 | 2 | 1 |  | 1932.7185 | 23.0086 | 19.7941 | 298.0842 | 882.6472 | 10.5077
| 1331 | 0 | 0 |  | 1934.2139 | 23.0264 | 19.784 | 298.4064 | 884.9817 | 10.5355
| 1332 | 0 | 1 |  | 1935.7093 | 23.0442 | 19.7739 | 298.7286 | 887.3162 | 10.5633
| 1333 | 0 | 0 |  | 1937.2046 | 23.062 | 19.7638 | 299.0507 | 889.6507 | 10.5911
| 1334 | 1 | 3 |  | 1938.7 | 23.0798 | 19.7537 | 299.3729 | 891.9853 | 10.6189
| 1335 | 0 | 0 |  | 1940.1954 | 23.0976 | 19.7436 | 299.6951 | 894.3198 | 10.6467
| 1336 | 0 | 0 |  | 1941.6907 | 23.1154 | 19.7335 | 300.0173 | 896.6543 | 10.6745
| 1337 | 1 | 1 |  | 1943.1861 | 23.1332 | 19.7234 | 300.3394 | 898.9888 | 10.7022
| 1338 | 0 | 2 |  | 1944.6815 | 23.151 | 19.7133 | 300.6616 | 901.2583 | 10.7293
| 1339 | 2 | 1 |  | 1946.1769 | 23.1688 | 19.7032 | 300.9838 | 903.478 | 10.7557
| 1340 | 0 | 1 |  | 1947.6722 | 23.1866 | 19.6931 | 301.306 | 905.6977 | 10.7821
| 1341 | 3 | 2 |  | 1949.1676 | 23.2044 | 19.683 | 301.6282 | 907.9174 | 10.8085
| 1342 | 1 | 1 |  | 1950.663 | 23.2222 | 19.6729 | 301.9503 | 910.1371 | 10.835
| 1343 | 1 | 1 |  | 1952.1583 | 23.24 | 19.6628 | 302.2725 | 912.3568 | 10.8614
| 1344 | 1 | 2 |  | 1953.6537 | 23.2578 | 19.6527 | 302.5947 | 914.5765 | 10.8878
| 1345 | 3 | 3 |  | 1955.1491 | 23.2756 | 19.6426 | 302.9169 | 916.7962 | 10.9142
| 1346 | 1 | 1 |  | 1956.6445 | 23.2934 | 19.6325 | 303.239 | 919.016 | 10.9407
| 1347 | 3 | 0 |  | 1958.1398 | 23.3112 | 19.6224 | 303.5612 | 921.2357 | 10.9671
| 1348 | 2 | 0 |  | 1959.6352 | 23.329 | 19.6123 | 303.8834 | 923.4554 | 10.9935
| 1349 | 0 | 1 |  | 1961.1306 | 23.3468 | 19.6022 | 304.2056 | 925.6751 | 11.0199
| 1350 | 1 | 0 |  | 1962.6259 | 23.3646 | 19.5921 | 304.5278 | 927.8948 | 11.0464
| 1351 | 0 | 0 |  | 1964.1213 | 23.3824 | 19.582 | 304.8499 | 930.1145 | 11.0728
| 1352 | 1 | 0 |  | 1965.6167 | 23.4002 | 19.5719 | 305.1721 | 932.3342 | 11.0992
| 1353 | 1 | 2 |  | 1967.1121 | 23.418 | 19.5618 | 305.4943 | 934.5539 | 11.1256
| 1354 | 1 | 2 |  | 1968.6074 | 23.4358 | 19.5517 | 305.8165 | 936.7736 | 11.1521
| 1355 | 0 | 0 |  | 1970.1028 | 23.4536 | 19.5416 | 306.1386 | 938.9933 | 11.1785
| 1356 | 1 | 0 |  | 1971.5982 | 23.4714 | 19.5315 | 306.4608 | 941.2131 | 11.2049
| 1357 | 0 | 2 |  | 1973.0935 | 23.4892 | 19.5214 | 306.783 | 943.4328 | 11.2313
| 1358 | 0 | 1 |  | 1974.5889 | 23.507 | 19.5113 | 307.1052 | 945.6525 | 11.2578
| 1359 | 1 | 0 |  | 1976.0843 | 23.5248 | 19.5012 | 307.4274 | 947.8722 | 11.2842
| 1360 | 2 | 0 |  | 1977.5797 | 23.5426 | 19.4911 | 307.7495 | 950.0919 | 11.3106
| 1361 | 2 | 1 |  | 1979.075 | 23.5604 | 19.481 | 308.0717 | 952.3116 | 11.337
| 1362 | 0 | 0 |  | 1980.5704 | 23.5782 | 19.4709 | 308.3939 | 954.5313 | 11.3635
| 1363 | 1 | 0 |  | 1982.0658 | 23.596 | 19.4608 | 308.7161 | 956.751 | 11.3899
| 1364 | 1 | 1 |  | 1983.5611 | 23.6138 | 19.4507 | 309.0382 | 958.9707 | 11.4163
| 1365 | 0 | 0 |  | 1985.0565 | 23.6316 | 19.4406 | 309.3604 | 961.1904 | 11.4427
| 1366 | 2 | 1 |  | 1986.5519 | 23.6494 | 19.4305 | 309.6826 | 963.4102 | 11.4692
| 1367 | 2 | 1 |  | 1988.0473 | 23.6672 | 19.4204 | 310.0048 | 965.6299 | 11.4956
| 1368 | 1 | 0 |  | 1989.5426 | 23.685 | 19.4103 | 310.327 | 967.8496 | 11.522
| 1369 | 0 | 2 |  | 1991.038 | 23.7028 | 19.4002 | 310.6491 | 970.0693 | 11.5484
| 1370 | 1 | 0 |  | 1992.5334 | 23.7206 | 19.3901 | 310.9713 | 972.289 | 11.5749
| 1371 | 1 | 1 |  | 1994.0287 | 23.7384 | 19.38 | 311.2935 | 974.5087 | 11.6013
| 1372 | 1 | 0 |  | 1995.5241 | 23.7562 | 19.3699 | 311.6157 | 976.7284 | 11.6277
| 1373 | 1 | 2 |  | 1997.0195 | 23.774 | 19.3598 | 311.9378 | 978.9481 | 11.6541
| 1374 | 2 | 1 |  | 1998.5149 | 23.7918 | 19.3497 | 312.26 | 981.1678 | 11.6806
| 1375 | 1 | 0 |  | 2000.0102 | 23.8096 | 19.3396 | 312.5824 | 983.3887 | 11.707
| 1376 | 1 | 0 |  | 2001.5056 | 23.8274 | 19.3314 | 312.9281 | 985.771 | 11.7354
| 1377 | 1 | 4 |  | 2003.001 | 23.8452 | 19.3232 | 313.2738 | 988.1533 | 11.7637
| 1378 | 2 | 0 |  | 2004.4963 | 23.8631 | 19.315 | 313.6196 | 990.5356 | 11.7921
| 1379 | 2 | 1 |  | 2005.9917 | 23.8809 | 19.3068 | 313.9653 | 992.9179 | 11.8205
| 1380 | 2 | 0 |  | 2007.4871 | 23.8987 | 19.2986 | 314.311 | 995.3003 | 11.8488
| 1381 | 2 | 1 |  | 2008.9825 | 23.9165 | 19.2904 | 314.6567 | 997.6826 | 11.8772
| 1382 | 3 | 1 |  | 2010.4778 | 23.9343 | 19.2822 | 315.0025 | 1000.0619 | 11.9055
| 1383 | 1 | 0 |  | 2011.9732 | 23.9521 | 19.274 | 315.3482 | 1002.3325 | 11.9325
| 1384 | 1 | 0 |  | 2013.4686 | 23.9699 | 19.2658 | 315.6939 | 1004.6032 | 11.9596
| 1385 | 0 | 0 |  | 2014.9639 | 23.9877 | 19.2576 | 316.0397 | 1006.8738 | 11.9866
| 1386 | 1 | 0 |  | 2016.4593 | 24.0055 | 19.2494 | 316.3854 | 1009.1445 | 12.0136
| 1387 | 0 | 0 |  | 2017.9547 | 24.0233 | 19.2412 | 316.7311 | 1011.4151 | 12.0407
| 1388 | 3 | 0 |  | 2019.45 | 24.0411 | 19.233 | 317.0769 | 1013.6858 | 12.0677
| 1389 | 0 | 2 |  | 2020.9454 | 24.0589 | 19.2248 | 317.4226 | 1015.9564 | 12.0947
| 1390 | 1 | 0 |  | 2022.4408 | 24.0767 | 19.2166 | 317.7683 | 1018.2271 | 12.1218
| 1391 | 0 | 0 |  | 2023.9362 | 24.0945 | 19.2084 | 318.114 | 1020.4977 | 12.1488
| 1392 | 2 | 0 |  | 2025.4315 | 24.1123 | 19.2002 | 318.4598 | 1022.7684 | 12.1758
| 1393 | 2 | 3 |  | 2026.9269 | 24.1301 | 19.192 | 318.8055 | 1025.039 | 12.2028
| 1394 | 1 | 1 |  | 2028.4223 | 24.1479 | 19.1838 | 319.1512 | 1027.3097 | 12.2299
| 1395 | 1 | 1 |  | 2029.9176 | 24.1657 | 19.1756 | 319.497 | 1029.5803 | 12.2569
| 1396 | 0 | 0 |  | 2031.413 | 24.1835 | 19.1674 | 319.8427 | 1031.851 | 12.2839
| 1397 | 1 | 1 |  | 2032.9084 | 24.2013 | 19.1592 | 320.1884 | 1034.1216 | 12.311
| 1398 | 1 | 0 |  | 2034.4038 | 24.2191 | 19.151 | 320.5341 | 1036.3923 | 12.338
| 1399 | 0 | 0 |  | 2035.8991 | 24.2369 | 19.1428 | 320.8799 | 1038.6629 | 12.365
| 1400 | 0 | 2 |  | 2037.3945 | 24.2547 | 19.1346 | 321.2256 | 1040.9336 | 12.3921
| 1401 | 0 | 1 |  | 2038.8899 | 24.2725 | 19.1264 | 321.5713 | 1043.2042 | 12.4191
| 1402 | 0 | 1 |  | 2040.3852 | 24.2903 | 19.1182 | 321.9171 | 1045.4749 | 12.4461
| 1403 | 1 | 1 |  | 2041.8806 | 24.3081 | 19.11 | 322.2628 | 1047.7455 | 12.4732
| 1404 | 1 | 0 |  | 2043.376 | 24.3259 | 19.1018 | 322.6085 | 1050.0162 | 12.5002
| 1405 | 3 | 0 |  | 2044.8714 | 24.3437 | 19.0936 | 322.9543 | 1052.2868 | 12.5272
| 1406 | 0 | 0 |  | 2046.3667 | 24.3615 | 19.0854 | 323.3 | 1054.5575 | 12.5543
| 1407 | 0 | 2 |  | 2047.8621 | 24.3793 | 19.0772 | 323.6457 | 1056.8281 | 12.5813
| 1408 | 1 | 2 |  | 2049.3575 | 24.3971 | 19.069 | 323.9914 | 1059.0988 | 12.6083
| 1409 | 0 | 1 |  | 2050.8528 | 24.4149 | 19.0608 | 324.3372 | 1061.3694 | 12.6354
| 1410 | 2 | 0 |  | 2052.3482 | 24.4327 | 19.0526 | 324.6829 | 1063.6401 | 12.6624
| 1411 | 2 | 1 |  | 2053.8436 | 24.4505 | 19.0444 | 325.0286 | 1065.9107 | 12.6894
| 1412 | 1 | 2 |  | 2055.339 | 24.4683 | 19.0362 | 325.3744 | 1068.1814 | 12.7164
| 1413 | 0 | 2 |  | 2056.8343 | 24.4861 | 19.028 | 325.7201 | 1070.452 | 12.7435
| 1414 | 1 | 1 |  | 2058.3297 | 24.5039 | 19.0198 | 326.0658 | 1072.7227 | 12.7705
| 1415 | 1 | 0 |  | 2059.8251 | 24.5217 | 19.0116 | 326.4116 | 1074.9933 | 12.7975
| 1416 | 1 | 2 |  | 2061.3204 | 24.5395 | 19.0034 | 326.7573 | 1077.264 | 12.8246
| 1417 | 1 | 2 |  | 2062.8158 | 24.5573 | 18.9952 | 327.103 | 1079.5346 | 12.8516
| 1418 | 2 | 0 |  | 2064.3112 | 24.5751 | 18.987 | 327.4487 | 1081.8053 | 12.8786
| 1419 | 2 | 2 |  | 2065.8066 | 24.5929 | 18.9788 | 327.7945 | 1084.0759 | 12.9057
| 1420 | 1 | 2 |  | 2067.3019 | 24.6107 | 18.9706 | 328.1402 | 1086.3466 | 12.9327
| 1421 | 1 | 0 |  | 2068.7973 | 24.6285 | 18.9624 | 328.4859 | 1088.6172 | 12.9597
| 1422 | 2 | 0 |  | 2070.2927 | 24.6463 | 18.9542 | 328.8317 | 1090.8879 | 12.9868
| 1423 | 2 | 1 |  | 2071.788 | 24.6641 | 18.946 | 329.1774 | 1093.1585 | 13.0138
| 1424 | 0 | 3 |  | 2073.2834 | 24.6819 | 18.9378 | 329.5231 | 1095.4292 | 13.0408
| 1425 | 0 | 3 |  | 2074.7788 | 24.6997 | 18.9296 | 329.8689 | 1097.6998 | 13.0679
| 1426 | 1 | 0 |  | 2076.2742 | 24.7175 | 18.9214 | 330.2146 | 1099.9705 | 13.0949
| 1427 | 0 | 0 |  | 2077.7695 | 24.7354 | 18.9132 | 330.5603 | 1102.1392 | 13.1207
| 1428 | 1 | 2 |  | 2079.2649 | 24.7532 | 18.905 | 330.906 | 1104.3067 | 13.1465
| 1429 | 2 | 4 |  | 2080.7603 | 24.771 | 18.8968 | 331.2518 | 1106.4741 | 13.1723
| 1430 | 0 | 0 |  | 2082.2556 | 24.7888 | 18.8886 | 331.5975 | 1108.6416 | 13.1981
| 1431 | 0 | 0 |  | 2083.751 | 24.8066 | 18.8804 | 331.9432 | 1110.809 | 13.2239
| 1432 | 1 | 0 |  | 2085.2464 | 24.8244 | 18.8722 | 332.289 | 1112.9764 | 13.2497
| 1433 | 1 | 3 |  | 2086.7418 | 24.8422 | 18.864 | 332.6347 | 1115.1439 | 13.2755
| 1434 | 0 | 0 |  | 2088.2371 | 24.86 | 18.8558 | 332.9804 | 1117.3113 | 13.3013
| 1435 | 0 | 3 |  | 2089.7325 | 24.8778 | 18.8476 | 333.3262 | 1119.4787 | 13.3271
| 1436 | 2 | 4 |  | 2091.2279 | 24.8956 | 18.8394 | 333.6719 | 1121.6462 | 13.3529
| 1437 | 4 | 0 |  | 2092.7232 | 24.9134 | 18.8312 | 334.0176 | 1123.8136 | 13.3787
| 1438 | 2 | 2 |  | 2094.2186 | 24.9312 | 18.823 | 334.3633 | 1125.9811 | 13.4045
| 1439 | 3 | 2 |  | 2095.714 | 24.949 | 18.8148 | 334.7091 | 1128.1485 | 13.4303
| 1440 | 1 | 2 |  | 2097.2094 | 24.9668 | 18.8066 | 335.0548 | 1130.3159 | 13.4561
| 1441 | 0 | 1 |  | 2098.7047 | 24.9846 | 18.7984 | 335.4005 | 1132.4834 | 13.4819
| 1442 | 2 | 0 |  | 2100.2001 | 25.0024 | 18.7902 | 335.7463 | 1134.6508 | 13.5077
| 1443 | 1 | 1 |  | 2101.6955 | 25.0202 | 18.782 | 336.092 | 1136.8183 | 13.5336
| 1444 | 0 | 0 |  | 2103.1908 | 25.038 | 18.7738 | 336.4377 | 1138.9857 | 13.5594
| 1445 | 1 | 1 |  | 2104.6862 | 25.0558 | 18.7656 | 336.7835 | 1141.1531 | 13.5852
| 1446 | 0 | 1 |  | 2106.1816 | 25.0736 | 18.7574 | 337.1292 | 1143.3206 | 13.611
| 1447 | 2 | 1 |  | 2107.677 | 25.0914 | 18.7492 | 337.4749 | 1145.488 | 13.6368
| 1448 | 0 | 1 |  | 2109.1723 | 25.1092 | 18.741 | 337.8206 | 1147.6555 | 13.6626
| 1449 | 1 | 0 |  | 2110.6677 | 25.127 | 18.7328 | 338.1664 | 1149.8229 | 13.6884
| 1450 | 0 | 2 |  | 2112.1631 | 25.1448 | 18.7246 | 338.5121 | 1151.9903 | 13.7142
| 1451 | 1 | 0 |  | 2113.6584 | 25.1626 | 18.7164 | 338.8578 | 1154.1578 | 13.74
| 1452 | 0 | 0 |  | 2115.1538 | 25.1804 | 18.7082 | 339.2036 | 1156.3252 | 13.7658
| 1453 | 0 | 0 |  | 2116.6492 | 25.1982 | 18.7 | 339.5493 | 1158.4926 | 13.7916
| 1454 | 0 | 0 |  | 2118.1445 | 25.216 | 18.6918 | 339.895 | 1160.6601 | 13.8174
| 1455 | 1 | 1 |  | 2119.6399 | 25.2338 | 18.6836 | 340.2407 | 1162.8275 | 13.8432
| 1456 | 0 | 1 |  | 2121.1353 | 25.2516 | 18.6753 | 340.5865 | 1164.995 | 13.869
| 1457 | 1 | 0 |  | 2122.6307 | 25.2694 | 18.6671 | 340.9322 | 1167.1624 | 13.8948
| 1458 | 1 | 3 |  | 2124.126 | 25.2872 | 18.6589 | 341.2779 | 1169.3298 | 13.9206
| 1459 | 2 | 0 |  | 2125.6214 | 25.305 | 18.6507 | 341.6237 | 1171.4973 | 13.9464
| 1460 | 0 | 0 |  | 2127.1168 | 25.3228 | 18.6425 | 341.9694 | 1173.6647 | 13.9722
| 1461 | 0 | 2 |  | 2128.6121 | 25.3406 | 18.6343 | 342.3151 | 1175.8322 | 13.998
| 1462 | 0 | 0 |  | 2130.1075 | 25.3584 | 18.6261 | 342.6609 | 1177.9996 | 14.0238
| 1463 | 1 | 2 |  | 2131.6029 | 25.3762 | 18.6179 | 343.0066 | 1180.167 | 14.0496
| 1464 | 0 | 0 |  | 2133.0983 | 25.394 | 18.6097 | 343.3523 | 1182.3345 | 14.0754
| 1465 | 0 | 2 |  | 2134.5936 | 25.4118 | 18.6015 | 343.698 | 1184.5019 | 14.1012
| 1466 | 1 | 0 |  | 2136.089 | 25.4296 | 18.5933 | 344.0438 | 1186.6693 | 14.127
| 1467 | 0 | 2 |  | 2137.5844 | 25.4474 | 18.5851 | 344.3895 | 1188.8368 | 14.1528
| 1468 | 3 | 1 |  | 2139.0797 | 25.4652 | 18.5769 | 344.7352 | 1191.0042 | 14.1786
| 1469 | 2 | 1 |  | 2140.5751 | 25.483 | 18.5687 | 345.081 | 1193.1717 | 14.2044
| 1470 | 1 | 2 |  | 2142.0705 | 25.5008 | 18.5605 | 345.4267 | 1195.3391 | 14.2302
| 1471 | 0 | 2 |  | 2143.5659 | 25.5186 | 18.5523 | 345.7724 | 1197.5065 | 14.256
| 1472 | 0 | 1 |  | 2145.0612 | 25.5364 | 18.5441 | 346.1182 | 1199.674 | 14.2818
| 1473 | 0 | 0 |  | 2146.5566 | 25.5542 | 18.5359 | 346.4639 | 1201.7602 | 14.3067
| 1474 | 1 | 1 |  | 2148.052 | 25.572 | 18.5277 | 346.8096 | 1203.832 | 14.3313
| 1475 | 1 | 2 |  | 2149.5473 | 25.5898 | 18.5195 | 347.1553 | 1205.9037 | 14.356
| 1476 | 0 | 0 |  | 2151.0427 | 25.6077 | 18.5113 | 347.5011 | 1207.9755 | 14.3807
| 1477 | 0 | 3 |  | 2152.5381 | 25.6255 | 18.5031 | 347.8468 | 1210.0473 | 14.4053
| 1478 | 1 | 2 |  | 2154.0335 | 25.6433 | 18.4949 | 348.1925 | 1212.1191 | 14.43
| 1479 | 0 | 0 |  | 2155.5288 | 25.6611 | 18.4867 | 348.5383 | 1214.1909 | 14.4547
| 1480 | 1 | 2 |  | 2157.0242 | 25.6789 | 18.4785 | 348.884 | 1216.2627 | 14.4793
| 1481 | 3 | 1 |  | 2158.5196 | 25.6967 | 18.4703 | 349.2297 | 1218.3345 | 14.504
| 1482 | 0 | 0 |  | 2160.0149 | 25.7145 | 18.4621 | 349.5755 | 1220.4063 | 14.5286
| 1483 | 1 | 1 |  | 2161.5103 | 25.7323 | 18.4539 | 349.9212 | 1222.4781 | 14.5533
| 1484 | 2 | 1 |  | 2163.0057 | 25.7501 | 18.4457 | 350.2669 | 1224.5499 | 14.578
| 1485 | 0 | 3 |  | 2164.5011 | 25.7679 | 18.4375 | 350.6126 | 1226.6217 | 14.6026
| 1486 | 1 | 0 |  | 2165.9964 | 25.7857 | 18.4293 | 350.9584 | 1228.6935 | 14.6273
| 1487 | 1 | 2 |  | 2167.4918 | 25.8035 | 18.4211 | 351.3041 | 1230.7653 | 14.652
| 1488 | 2 | 1 |  | 2168.9872 | 25.8213 | 18.4129 | 351.6498 | 1232.8371 | 14.6766
| 1489 | 2 | 0 |  | 2170.4825 | 25.8391 | 18.4047 | 351.9956 | 1234.9089 | 14.7013
| 1490 | 0 | 1 |  | 2171.9779 | 25.8569 | 18.3965 | 352.3413 | 1236.9807 | 14.726
| 1491 | 0 | 2 |  | 2173.4733 | 25.8747 | 18.3883 | 352.687 | 1239.0525 | 14.7506
| 1492 | 1 | 2 |  | 2174.9687 | 25.8925 | 18.3801 | 353.0328 | 1241.1243 | 14.7753
| 1493 | 0 | 1 |  | 2176.464 | 25.9103 | 18.3719 | 353.3785 | 1243.1961 | 14.8
| 1494 | 0 | 0 |  | 2177.9594 | 25.9281 | 18.3637 | 353.7242 | 1245.2678 | 14.8246
| 1495 | 0 | 0 |  | 2179.4548 | 25.9459 | 18.3555 | 354.0699 | 1247.3396 | 14.8493
| 1496 | 0 | 1 |  | 2180.9501 | 25.9637 | 18.3473 | 354.4157 | 1249.4114 | 14.8739
| 1497 | 3 | 2 |  | 2182.4455 | 25.9815 | 18.3391 | 354.7614 | 1251.4832 | 14.8986
| 1498 | 4 | 1 |  | 2183.9409 | 25.9993 | 18.3309 | 355.1071 | 1253.555 | 14.9233
| 1499 | 0 | 2 |  | 2185.4363 | 26.0171 | 18.3227 | 355.4529 | 1255.6268 | 14.9479
| 1500 | 2 | 1 |  | 2186.9316 | 26.0349 | 18.3145 | 355.7986 | 1257.6986 | 14.9726
| 1501 | 0 | 0 |  | 2188.427 | 26.0527 | 18.3063 | 356.1443 | 1259.7704 | 14.9973
| 1502 | 2 | 2 |  | 2189.9224 | 26.0705 | 18.2981 | 356.4901 | 1261.8422 | 15.0219
| 1503 | 0 | 1 |  | 2191.4177 | 26.0883 | 18.2899 | 356.8358 | 1263.914 | 15.0466
| 1504 | 0 | 0 |  | 2192.9131 | 26.1061 | 18.2817 | 357.1815 | 1265.9858 | 15.0713
| 1505 | 1 | 2 |  | 2194.4085 | 26.1239 | 18.2735 | 357.5272 | 1268.0576 | 15.0959
| 1506 | 3 | 0 |  | 2195.9039 | 26.1417 | 18.2653 | 357.873 | 1270.1294 | 15.1206
| 1507 | 0 | 0 |  | 2197.3992 | 26.1595 | 18.2571 | 358.2187 | 1272.2012 | 15.1453
| 1508 | 1 | 0 |  | 2198.8946 | 26.1773 | 18.2489 | 358.5644 | 1274.273 | 15.1699
| 1509 | 0 | 2 |  | 2200.39 | 26.1951 | 18.2407 | 358.9102 | 1276.3448 | 15.1946
| 1510 | 0 | 1 |  | 2201.8853 | 26.2129 | 18.2325 | 359.2559 | 1278.4166 | 15.2192
| 1511 | 0 | 1 |  | 2203.3807 | 26.2307 | 18.2243 | 359.6016 | 1280.4884 | 15.2439
| 1512 | 0 | 0 |  | 2204.8761 | 26.2485 | 18.2161 | 359.9473 | 1282.5602 | 15.2686
| 1513 | 1 | 0 |  | 2206.3715 | 26.2663 | 18.2079 | 360.2931 | 1284.6319 | 15.2932
| 1514 | 0 | 3 |  | 2207.8668 | 26.2841 | 18.1997 | 360.6388 | 1286.7037 | 15.3179
| 1515 | 1 | 0 |  | 2209.3622 | 26.3019 | 18.1915 | 360.9845 | 1288.7755 | 15.3426
| 1516 | 0 | 2 |  | 2210.8576 | 26.3197 | 18.1833 | 361.3303 | 1290.8473 | 15.3672
| 1517 | 1 | 0 |  | 2212.3529 | 26.3375 | 18.1751 | 361.676 | 1292.9191 | 15.3919
| 1518 | 1 | 1 |  | 2213.8483 | 26.3553 | 18.1669 | 362.0217 | 1294.9909 | 15.4166
| 1519 | 0 | 0 |  | 2215.3437 | 26.3731 | 18.1587 | 362.3675 | 1297.0627 | 15.4412
| 1520 | 0 | 4 |  | 2216.8391 | 26.3909 | 18.1505 | 362.7132 | 1299.1345 | 15.4659
| 1521 | 2 | 1 |  | 2218.3344 | 26.4087 | 18.1423 | 363.0589 | 1301.1546 | 15.4899
| 1522 | 0 | 4 |  | 2219.8298 | 26.4265 | 18.1341 | 363.4046 | 1303.1375 | 15.5135
| 1523 | 1 | 3 |  | 2221.3252 | 26.4443 | 18.1259 | 363.7504 | 1305.1205 | 15.5371
| 1524 | 1 | 1 |  | 2222.8205 | 26.4621 | 18.1177 | 364.0961 | 1307.1034 | 15.5608
| 1525 | 2 | 0 |  | 2224.3159 | 26.48 | 18.1095 | 364.4418 | 1309.0864 | 15.5844
| 1526 | 1 | 1 |  | 2225.8113 | 26.4978 | 18.1013 | 364.7876 | 1311.0693 | 15.608
| 1527 | 0 | 2 |  | 2227.3066 | 26.5156 | 18.0931 | 365.1333 | 1313.0522 | 15.6316
| 1528 | 0 | 0 |  | 2228.802 | 26.5334 | 18.0849 | 365.479 | 1315.0352 | 15.6552
| 1529 | 0 | 1 |  | 2230.2974 | 26.5512 | 18.0767 | 365.8248 | 1317.0181 | 15.6788
| 1530 | 0 | 0 |  | 2231.7928 | 26.569 | 18.0685 | 366.1705 | 1319.0011 | 15.7024
| 1531 | 0 | 0 |  | 2233.2881 | 26.5868 | 18.0603 | 366.5162 | 1320.984 | 15.726
| 1532 | 1 | 2 |  | 2234.7835 | 26.6046 | 18.0521 | 366.8619 | 1322.967 | 15.7496
| 1533 | 2 | 2 |  | 2236.2789 | 26.6224 | 18.0439 | 367.2077 | 1324.9499 | 15.7732
| 1534 | 0 | 0 |  | 2237.7742 | 26.6402 | 18.0357 | 367.5534 | 1326.9329 | 15.7968
| 1535 | 0 | 0 |  | 2239.2696 | 26.658 | 18.0275 | 367.8991 | 1328.9158 | 15.8204
| 1536 | 0 | 2 |  | 2240.765 | 26.6758 | 18.0193 | 368.2449 | 1330.8988 | 15.844
| 1537 | 0 | 1 |  | 2242.2604 | 26.6936 | 18.0111 | 368.5906 | 1332.8817 | 15.8676
| 1538 | 2 | 2 |  | 2243.7557 | 26.7114 | 18.0029 | 368.9363 | 1334.8647 | 15.8912
| 1539 | 1 | 0 |  | 2245.2511 | 26.7292 | 17.9947 | 369.2821 | 1336.8476 | 15.9149
| 1540 | 0 | 2 |  | 2246.7465 | 26.747 | 17.9865 | 369.6278 | 1338.8305 | 15.9385
| 1541 | 3 | 1 |  | 2248.2418 | 26.7648 | 17.9783 | 369.9735 | 1340.8135 | 15.9621
| 1542 | 0 | 1 |  | 2249.7372 | 26.7826 | 17.9701 | 370.3192 | 1342.7964 | 15.9857
| 1543 | 2 | 0 |  | 2251.2326 | 26.8004 | 17.9633 | 370.6849 | 1344.8941 | 16.0106
| 1544 | 0 | 1 |  | 2252.728 | 26.8182 | 17.9569 | 371.0549 | 1347.0162 | 16.0359
| 1545 | 1 | 0 |  | 2254.2233 | 26.836 | 17.9504 | 371.4249 | 1349.1382 | 16.0612
| 1546 | 0 | 4 |  | 2255.7187 | 26.8538 | 17.944 | 371.7948 | 1351.2603 | 16.0864
| 1547 | 0 | 1 |  | 2257.2141 | 26.8716 | 17.9375 | 372.1648 | 1353.3824 | 16.1117
| 1548 | 0 | 1 |  | 2258.7094 | 26.8894 | 17.931 | 372.5347 | 1355.5045 | 16.137
| 1549 | 0 | 2 |  | 2260.2048 | 26.9072 | 17.9246 | 372.9047 | 1357.6266 | 16.1622
| 1550 | 0 | 1 |  | 2261.7002 | 26.925 | 17.9181 | 373.2746 | 1359.7487 | 16.1875
| 1551 | 0 | 1 |  | 2263.1956 | 26.9428 | 17.9116 | 373.6446 | 1361.8708 | 16.2127
| 1552 | 1 | 1 |  | 2264.6909 | 26.9606 | 17.9052 | 374.0145 | 1363.9928 | 16.238
| 1553 | 1 | 0 |  | 2266.1863 | 26.9784 | 17.8987 | 374.3845 | 1366.1149 | 16.2633
| 1554 | 2 | 1 |  | 2267.6817 | 26.9962 | 17.8922 | 374.7544 | 1368.237 | 16.2885
| 1555 | 0 | 4 |  | 2269.177 | 27.014 | 17.8858 | 375.1244 | 1370.3591 | 16.3138
| 1556 | 0 | 1 |  | 2270.6724 | 27.0318 | 17.8793 | 375.4944 | 1372.4812 | 16.3391
| 1557 | 0 | 2 |  | 2272.1678 | 27.0496 | 17.8728 | 375.8643 | 1374.6033 | 16.3643
| 1558 | 0 | 1 |  | 2273.6632 | 27.0674 | 17.8664 | 376.2343 | 1376.7254 | 16.3896
| 1559 | 2 | 1 |  | 2275.1585 | 27.0852 | 17.8599 | 376.6042 | 1378.8474 | 16.4149
| 1560 | 3 | 2 |  | 2276.6539 | 27.103 | 17.8534 | 376.9742 | 1380.9695 | 16.4401
| 1561 | 3 | 0 |  | 2278.1493 | 27.1208 | 17.847 | 377.3441 | 1383.0916 | 16.4654
| 1562 | 1 | 2 |  | 2279.6446 | 27.1386 | 17.8405 | 377.7141 | 1385.2137 | 16.4906
| 1563 | 1 | 2 |  | 2281.14 | 27.1564 | 17.8341 | 378.084 | 1387.3358 | 16.5159
| 1564 | 1 | 0 |  | 2282.6354 | 27.1742 | 17.8276 | 378.454 | 1389.4579 | 16.5412
| 1565 | 0 | 0 |  | 2284.1308 | 27.192 | 17.8211 | 378.8239 | 1391.58 | 16.5664
| 1566 | 2 | 0 |  | 2285.6261 | 27.2098 | 17.8147 | 379.1939 | 1393.7021 | 16.5917
| 1567 | 2 | 2 |  | 2287.1215 | 27.2276 | 17.8082 | 379.5639 | 1395.8241 | 16.617
| 1568 | 1 | 0 |  | 2288.6169 | 27.2454 | 17.8017 | 379.9338 | 1397.9462 | 16.6422
| 1569 | 0 | 3 |  | 2290.1122 | 27.2632 | 17.7953 | 380.3038 | 1400.0655 | 16.6674
| 1570 | 3 | 0 |  | 2291.6076 | 27.281 | 17.7888 | 380.6737 | 1402.1003 | 16.6917
| 1571 | 1 | 0 |  | 2293.103 | 27.2988 | 17.7823 | 381.0437 | 1404.1351 | 16.7159
| 1572 | 0 | 0 |  | 2294.5984 | 27.3166 | 17.7759 | 381.4136 | 1406.17 | 16.7401
| 1573 | 1 | 2 |  | 2296.0937 | 27.3344 | 17.7694 | 381.7836 | 1408.2048 | 16.7643
| 1574 | 0 | 2 |  | 2297.5891 | 27.3523 | 17.7629 | 382.1535 | 1410.2396 | 16.7886
| 1575 | 2 | 1 |  | 2299.0845 | 27.3701 | 17.7565 | 382.5235 | 1412.2744 | 16.8128
| 1576 | 1 | 2 |  | 2300.5798 | 27.3879 | 17.75 | 382.8935 | 1414.3093 | 16.837
| 1577 | 1 | 1 |  | 2302.0752 | 27.4057 | 17.7436 | 383.2634 | 1416.3441 | 16.8612
| 1578 | 1 | 1 |  | 2303.5706 | 27.4235 | 17.7371 | 383.6334 | 1418.3789 | 16.8855
| 1579 | 3 | 2 |  | 2305.066 | 27.4413 | 17.7306 | 384.0033 | 1420.4137 | 16.9097
| 1580 | 0 | 0 |  | 2306.5613 | 27.4591 | 17.7242 | 384.3733 | 1422.4486 | 16.9339
| 1581 | 1 | 0 |  | 2308.0567 | 27.4769 | 17.7177 | 384.7432 | 1424.4834 | 16.9581
| 1582 | 1 | 0 |  | 2309.5521 | 27.4947 | 17.7112 | 385.1132 | 1426.5182 | 16.9824
| 1583 | 0 | 0 |  | 2311.0474 | 27.5125 | 17.7048 | 385.4831 | 1428.553 | 17.0066
| 1584 | 1 | 1 |  | 2312.5428 | 27.5303 | 17.6983 | 385.8531 | 1430.5878 | 17.0308
| 1585 | 0 | 0 |  | 2314.0382 | 27.5481 | 17.6918 | 386.223 | 1432.6227 | 17.055
| 1586 | 0 | 1 |  | 2315.5336 | 27.5659 | 17.6854 | 386.593 | 1434.6575 | 17.0793
| 1587 | 2 | 3 |  | 2317.0289 | 27.5837 | 17.6789 | 386.963 | 1436.6923 | 17.1035
| 1588 | 2 | 1 |  | 2318.5243 | 27.6015 | 17.6724 | 387.3329 | 1438.7271 | 17.1277
| 1589 | 1 | 1 |  | 2320.0197 | 27.6193 | 17.666 | 387.7029 | 1440.762 | 17.1519
| 1590 | 0 | 0 |  | 2321.515 | 27.6371 | 17.6595 | 388.0728 | 1442.7968 | 17.1762
| 1591 | 0 | 1 |  | 2323.0104 | 27.6549 | 17.653 | 388.4428 | 1444.8316 | 17.2004
| 1592 | 0 | 1 |  | 2324.5058 | 27.6727 | 17.6466 | 388.8127 | 1446.8664 | 17.2246
| 1593 | 0 | 2 |  | 2326.0011 | 27.6905 | 17.6401 | 389.1827 | 1448.9013 | 17.2488
| 1594 | 1 | 1 |  | 2327.4965 | 27.7083 | 17.6337 | 389.5526 | 1450.9361 | 17.273
| 1595 | 1 | 0 |  | 2328.9919 | 27.7261 | 17.6272 | 389.9226 | 1452.9709 | 17.2973
| 1596 | 1 | 2 |  | 2330.4873 | 27.7439 | 17.6207 | 390.2925 | 1455.0057 | 17.3215
| 1597 | 0 | 0 |  | 2331.9826 | 27.7617 | 17.6143 | 390.6625 | 1457.0405 | 17.3457
| 1598 | 2 | 1 |  | 2333.478 | 27.7795 | 17.6078 | 391.0325 | 1459.0754 | 17.3699
| 1599 | 1 | 1 |  | 2334.9734 | 27.7973 | 17.6013 | 391.4024 | 1461.1102 | 17.3942
| 1600 | 2 | 0 |  | 2336.4687 | 27.8151 | 17.5949 | 391.7724 | 1463.145 | 17.4184
| 1601 | 2 | 3 |  | 2337.9641 | 27.8329 | 17.5884 | 392.1423 | 1465.1798 | 17.4426
| 1602 | 3 | 2 |  | 2339.4595 | 27.8507 | 17.5819 | 392.5123 | 1467.2147 | 17.4668
| 1603 | 1 | 1 |  | 2340.9549 | 27.8685 | 17.5755 | 392.8822 | 1469.2495 | 17.4911
| 1604 | 0 | 2 |  | 2342.4502 | 27.8863 | 17.569 | 393.2522 | 1471.2843 | 17.5153
| 1605 | 1 | 3 |  | 2343.9456 | 27.9041 | 17.5625 | 393.6221 | 1473.3191 | 17.5395
| 1606 | 2 | 3 |  | 2345.441 | 27.9219 | 17.5561 | 393.9921 | 1475.3539 | 17.5637
| 1607 | 0 | 1 |  | 2346.9363 | 27.9397 | 17.5496 | 394.3621 | 1477.3888 | 17.588
| 1608 | 0 | 2 |  | 2348.4317 | 27.9575 | 17.5431 | 394.732 | 1479.4236 | 17.6122
| 1609 | 0 | 0 |  | 2349.9271 | 27.9753 | 17.5367 | 395.102 | 1481.4584 | 17.6364
| 1610 | 1 | 1 |  | 2351.4225 | 27.9931 | 17.5302 | 395.4719 | 1483.4932 | 17.6606
| 1611 | 1 | 0 |  | 2352.9178 | 28.0109 | 17.5238 | 395.8419 | 1485.5281 | 17.6849
| 1612 | 0 | 2 |  | 2354.4132 | 28.0287 | 17.5173 | 396.2118 | 1487.5629 | 17.7091
| 1613 | 2 | 3 |  | 2355.9086 | 28.0465 | 17.5108 | 396.5818 | 1489.5977 | 17.7333
| 1614 | 1 | 2 |  | 2357.4039 | 28.0643 | 17.5044 | 396.9517 | 1491.6325 | 17.7575
| 1615 | 0 | 0 |  | 2358.8993 | 28.0821 | 17.4979 | 397.3217 | 1493.6674 | 17.7818
| 1616 | 2 | 2 |  | 2360.3947 | 28.0999 | 17.4914 | 397.6916 | 1495.7022 | 17.806
| 1617 | 2 | 2 |  | 2361.8901 | 28.1177 | 17.485 | 398.0616 | 1497.737 | 17.8302
| 1618 | 2 | 2 |  | 2363.3854 | 28.1355 | 17.4785 | 398.4316 | 1499.7718 | 17.8544
| 1619 | 0 | 4 |  | 2364.8808 | 28.1533 | 17.472 | 398.8015 | 1501.7343 | 17.8778
| 1620 | 1 | 1 |  | 2366.3762 | 28.1711 | 17.4656 | 399.1715 | 1503.6875 | 17.901
| 1621 | 0 | 0 |  | 2367.8715 | 28.1889 | 17.4591 | 399.5414 | 1505.6408 | 17.9243
| 1622 | 1 | 2 |  | 2369.3669 | 28.2067 | 17.4526 | 399.9114 | 1507.5941 | 17.9475
| 1623 | 2 | 1 |  | 2370.8623 | 28.2246 | 17.4462 | 400.2813 | 1509.5474 | 17.9708
| 1624 | 3 | 1 |  | 2372.3577 | 28.2424 | 17.4397 | 400.6513 | 1511.5007 | 17.9941
| 1625 | 1 | 2 |  | 2373.853 | 28.2602 | 17.4332 | 401.0212 | 1513.454 | 18.0173
| 1626 | 2 | 0 |  | 2375.3484 | 28.278 | 17.4268 | 401.3912 | 1515.4072 | 18.0406
| 1627 | 2 | 0 |  | 2376.8438 | 28.2958 | 17.4203 | 401.7611 | 1517.3605 | 18.0638
| 1628 | 1 | 1 |  | 2378.3391 | 28.3136 | 17.4139 | 402.1311 | 1519.3138 | 18.0871
| 1629 | 4 | 0 |  | 2379.8345 | 28.3314 | 17.4074 | 402.5011 | 1521.2671 | 18.1103
| 1630 | 4 | 0 |  | 2381.3299 | 28.3492 | 17.4009 | 402.871 | 1523.2204 | 18.1336
| 1631 | 1 | 0 |  | 2382.8253 | 28.367 | 17.3945 | 403.241 | 1525.1737 | 18.1568
| 1632 | 1 | 3 |  | 2384.3206 | 28.3848 | 17.388 | 403.6109 | 1527.1269 | 18.1801
| 1633 | 2 | 1 |  | 2385.816 | 28.4026 | 17.3815 | 403.9809 | 1529.0802 | 18.2033
| 1634 | 2 | 0 |  | 2387.3114 | 28.4204 | 17.3751 | 404.3508 | 1531.0335 | 18.2266
| 1635 | 0 | 1 |  | 2388.8067 | 28.4382 | 17.3686 | 404.7208 | 1532.9868 | 18.2498
| 1636 | 1 | 0 |  | 2390.3021 | 28.456 | 17.3621 | 405.0907 | 1534.9401 | 18.2731
| 1637 | 2 | 1 |  | 2391.7975 | 28.4738 | 17.3557 | 405.4607 | 1536.8934 | 18.2963
| 1638 | 1 | 0 |  | 2393.2929 | 28.4916 | 17.3492 | 405.8307 | 1538.8466 | 18.3196
| 1639 | 1 | 1 |  | 2394.7882 | 28.5094 | 17.3427 | 406.2006 | 1540.7999 | 18.3429
| 1640 | 4 | 2 |  | 2396.2836 | 28.5272 | 17.3363 | 406.5706 | 1542.7532 | 18.3661
| 1641 | 2 | 1 |  | 2397.779 | 28.545 | 17.3298 | 406.9405 | 1544.7065 | 18.3894
| 1642 | 1 | 0 |  | 2399.2743 | 28.5628 | 17.3233 | 407.3105 | 1546.6598 | 18.4126
| 1643 | 0 | 2 |  | 2400.7697 | 28.5806 | 17.3169 | 407.6804 | 1548.6131 | 18.4359
| 1644 | 2 | 0 |  | 2402.2651 | 28.5984 | 17.3104 | 408.0504 | 1550.5663 | 18.4591
| 1645 | 1 | 2 |  | 2403.7605 | 28.6162 | 17.304 | 408.4203 | 1552.5196 | 18.4824
| 1646 | 4 | 1 |  | 2405.2558 | 28.634 | 17.2975 | 408.7903 | 1554.4729 | 18.5056
| 1647 | 0 | 2 |  | 2406.7512 | 28.6518 | 17.291 | 409.1602 | 1556.4262 | 18.5289
| 1648 | 2 | 2 |  | 2408.2466 | 28.6696 | 17.2846 | 409.5302 | 1558.3795 | 18.5521
| 1649 | 1 | 3 |  | 2409.7419 | 28.6874 | 17.2781 | 409.9002 | 1560.3328 | 18.5754
| 1650 | 1 | 2 |  | 2411.2373 | 28.7052 | 17.2716 | 410.2701 | 1562.2861 | 18.5986
| 1651 | 1 | 2 |  | 2412.7327 | 28.723 | 17.2652 | 410.6401 | 1564.2393 | 18.6219
| 1652 | 0 | 4 |  | 2414.2281 | 28.7408 | 17.2587 | 411.01 | 1566.1926 | 18.6452
| 1653 | 2 | 1 |  | 2415.7234 | 28.7586 | 17.2522 | 411.38 | 1568.1459 | 18.6684
| 1654 | 0 | 7 |  | 2417.2188 | 28.7764 | 17.2458 | 411.7499 | 1570.0992 | 18.6917
| 1655 | 1 | 0 |  | 2418.7142 | 28.7942 | 17.2393 | 412.1199 | 1572.0525 | 18.7149
| 1656 | 0 | 0 |  | 2420.2095 | 28.812 | 17.2328 | 412.4898 | 1574.0058 | 18.7382
| 1657 | 1 | 0 |  | 2421.7049 | 28.8298 | 17.2264 | 412.8598 | 1575.959 | 18.7614
| 1658 | 1 | 1 |  | 2423.2003 | 28.8476 | 17.2199 | 413.2297 | 1577.9123 | 18.7847
| 1659 | 3 | 2 |  | 2424.6956 | 28.8654 | 17.2134 | 413.5997 | 1579.8656 | 18.8079
| 1660 | 1 | 0 |  | 2426.191 | 28.8832 | 17.207 | 413.9697 | 1581.8189 | 18.8312
| 1661 | 1 | 1 |  | 2427.6864 | 28.901 | 17.2005 | 414.3396 | 1583.7722 | 18.8544
| 1662 | 1 | 1 |  | 2429.1818 | 28.9188 | 17.1941 | 414.7096 | 1585.7255 | 18.8777
| 1663 | 1 | 2 |  | 2430.6771 | 28.9366 | 17.1876 | 415.0795 | 1587.6787 | 18.9009
| 1664 | 1 | 3 |  | 2432.1725 | 28.9544 | 17.1811 | 415.4495 | 1589.632 | 18.9242
| 1665 | 4 | 2 |  | 2433.6679 | 28.9722 | 17.1747 | 415.8194 | 1591.5853 | 18.9474
| 1666 | 2 | 2 |  | 2435.1632 | 28.99 | 17.1682 | 416.1894 | 1593.5386 | 18.9707
| 1667 | 1 | 4 |  | 2436.6586 | 29.0078 | 17.1617 | 416.5593 | 1595.4919 | 18.994
| 1668 | 0 | 3 |  | 2438.154 | 29.0256 | 17.1553 | 416.9293 | 1597.4452 | 19.0172
| 1669 | 1 | 1 |  | 2439.6494 | 29.0434 | 17.1488 | 417.2993 | 1599.3984 | 19.0405
| 1670 | 1 | 0 |  | 2441.1447 | 29.0612 | 17.1423 | 417.6692 | 1601.2997 | 19.0631
| 1671 | 4 | 1 |  | 2442.6401 | 29.079 | 17.1359 | 418.0392 | 1603.1777 | 19.0854
| 1672 | 1 | 2 |  | 2444.1355 | 29.0969 | 17.1294 | 418.4091 | 1605.0557 | 19.1078
| 1673 | 1 | 2 |  | 2445.6308 | 29.1147 | 17.1229 | 418.7791 | 1606.9337 | 19.1302
| 1674 | 2 | 3 |  | 2447.1262 | 29.1325 | 17.1165 | 419.149 | 1608.8118 | 19.1525
| 1675 | 2 | 2 |  | 2448.6216 | 29.1503 | 17.11 | 419.519 | 1610.6898 | 19.1749
| 1676 | 0 | 0 |  | 2450.117 | 29.1681 | 17.1035 | 419.8889 | 1612.5678 | 19.1972
| 1677 | 2 | 0 |  | 2451.6123 | 29.1859 | 17.0971 | 420.2589 | 1614.4458 | 19.2196
| 1678 | 1 | 0 |  | 2453.1077 | 29.2037 | 17.0906 | 420.6288 | 1616.3239 | 19.242
| 1679 | 1 | 1 |  | 2454.6031 | 29.2215 | 17.0842 | 420.9988 | 1618.2019 | 19.2643
| 1680 | 0 | 1 |  | 2456.0984 | 29.2393 | 17.0777 | 421.3688 | 1620.0799 | 19.2867
| 1681 | 1 | 2 |  | 2457.5938 | 29.2571 | 17.0712 | 421.7387 | 1621.958 | 19.309
| 1682 | 2 | 0 |  | 2459.0892 | 29.2749 | 17.0648 | 422.1087 | 1623.836 | 19.3314
| 1683 | 6 | 1 |  | 2460.5846 | 29.2927 | 17.0583 | 422.4786 | 1625.714 | 19.3537
| 1684 | 1 | 2 |  | 2462.0799 | 29.3105 | 17.0518 | 422.8486 | 1627.592 | 19.3761
| 1685 | 0 | 0 |  | 2463.5753 | 29.3283 | 17.0454 | 423.2185 | 1629.4701 | 19.3985
| 1686 | 3 | 3 |  | 2465.0707 | 29.3461 | 17.0389 | 423.5885 | 1631.3481 | 19.4208
| 1687 | 0 | 0 |  | 2466.566 | 29.3639 | 17.0324 | 423.9584 | 1633.2261 | 19.4432
| 1688 | 2 | 3 |  | 2468.0614 | 29.3817 | 17.026 | 424.3284 | 1635.1042 | 19.4655
| 1689 | 2 | 1 |  | 2469.5568 | 29.3995 | 17.0195 | 424.6983 | 1636.9822 | 19.4879
| 1690 | 2 | 3 |  | 2471.0522 | 29.4173 | 17.013 | 425.0683 | 1638.8602 | 19.5102
| 1691 | 1 | 2 |  | 2472.5475 | 29.4351 | 17.0066 | 425.4383 | 1640.7382 | 19.5326
| 1692 | 2 | 3 |  | 2474.0429 | 29.4529 | 17.0001 | 425.8082 | 1642.6163 | 19.555
| 1693 | 0 | 1 |  | 2475.5383 | 29.4707 | 16.9937 | 426.1782 | 1644.4943 | 19.5773
| 1694 | 2 | 1 |  | 2477.0336 | 29.4885 | 16.9872 | 426.5481 | 1646.3723 | 19.5997
| 1695 | 3 | 1 |  | 2478.529 | 29.5063 | 16.9807 | 426.9181 | 1648.2504 | 19.622
| 1696 | 2 | 1 |  | 2480.0244 | 29.5241 | 16.9743 | 427.288 | 1650.1284 | 19.6444
| 1697 | 3 | 0 |  | 2481.5198 | 29.5419 | 16.9678 | 427.658 | 1652.0064 | 19.6667
| 1698 | 1 | 3 |  | 2483.0151 | 29.5597 | 16.9613 | 428.0279 | 1653.8844 | 19.6891
| 1699 | 1 | 3 |  | 2484.5105 | 29.5775 | 16.9549 | 428.3979 | 1655.7625 | 19.7115
| 1700 | 1 | 0 |  | 2486.0059 | 29.5953 | 16.9484 | 428.7679 | 1657.6405 | 19.7338
| 1701 | 2 | 1 |  | 2487.5012 | 29.6131 | 16.9419 | 429.1378 | 1659.5185 | 19.7562
| 1702 | 1 | 0 |  | 2488.9966 | 29.6309 | 16.9355 | 429.5078 | 1661.3965 | 19.7785
| 1703 | 0 | 1 |  | 2490.492 | 29.6487 | 16.929 | 429.8777 | 1663.2746 | 19.8009
| 1704 | 1 | 0 |  | 2491.9874 | 29.6665 | 16.9225 | 430.2477 | 1665.1526 | 19.8232
| 1705 | 2 | 4 |  | 2493.4827 | 29.6843 | 16.9161 | 430.6176 | 1667.0306 | 19.8456
| 1706 | 1 | 3 |  | 2494.9781 | 29.7021 | 16.9096 | 430.9876 | 1668.9087 | 19.868
| 1707 | 1 | 1 |  | 2496.4735 | 29.7199 | 16.9031 | 431.3575 | 1670.7867 | 19.8903
| 1708 | 4 | 1 |  | 2497.9688 | 29.7377 | 16.8967 | 431.7275 | 1672.6647 | 19.9127
| 1709 | 1 | 1 |  | 2499.4642 | 29.7555 | 16.8902 | 432.0974 | 1674.5427 | 19.935
| 1710 | 1 | 4 |  | 2500.9596 | 29.7733 | 16.8841 | 432.4824 | 1676.4976 | 19.9583
| 1711 | 0 | 1 |  | 2502.455 | 29.7911 | 16.8781 | 432.8758 | 1678.4953 | 19.9821
| 1712 | 3 | 1 |  | 2503.9503 | 29.8089 | 16.8721 | 433.2691 | 1680.493 | 20.0059
| 1713 | 1 | 1 |  | 2505.4457 | 29.8267 | 16.8661 | 433.6624 | 1682.4908 | 20.0297
| 1714 | 0 | 3 |  | 2506.9411 | 29.8445 | 16.8601 | 434.0558 | 1684.4885 | 20.0534
| 1715 | 0 | 2 |  | 2508.4364 | 29.8623 | 16.8541 | 434.4491 | 1686.4862 | 20.0772
| 1716 | 0 | 3 |  | 2509.9318 | 29.8801 | 16.8481 | 434.8425 | 1688.4839 | 20.101
| 1717 | 3 | 2 |  | 2511.4272 | 29.8979 | 16.8422 | 435.2358 | 1690.4817 | 20.1248
| 1718 | 1 | 3 |  | 2512.9226 | 29.9157 | 16.8362 | 435.6291 | 1692.4794 | 20.1486
| 1719 | 1 | 2 |  | 2514.4179 | 29.9335 | 16.8302 | 436.0225 | 1694.4771 | 20.1723
| 1720 | 2 | 0 |  | 2515.9133 | 29.9513 | 16.8242 | 436.4158 | 1696.4748 | 20.1961
| 1721 | 2 | 1 |  | 2517.4087 | 29.9692 | 16.8182 | 436.8092 | 1698.4726 | 20.2199
| 1722 | 1 | 0 |  | 2518.904 | 29.987 | 16.8122 | 437.2025 | 1700.4534 | 20.2435
| 1723 | 3 | 0 |  | 2520.3994 | 30.0048 | 16.8062 | 437.5959 | 1702.3791 | 20.2664
| 1724 | 1 | 1 |  | 2521.8948 | 30.0226 | 16.8003 | 437.9892 | 1704.3049 | 20.2893
| 1725 | 1 | 0 |  | 2523.3901 | 30.0404 | 16.7943 | 438.3825 | 1706.2306 | 20.3123
| 1726 | 1 | 2 |  | 2524.8855 | 30.0582 | 16.7883 | 438.7759 | 1708.1563 | 20.3352
| 1727 | 1 | 3 |  | 2526.3809 | 30.076 | 16.7823 | 439.1692 | 1710.0821 | 20.3581
| 1728 | 1 | 2 |  | 2527.8763 | 30.0938 | 16.7763 | 439.5626 | 1712.0078 | 20.381
| 1729 | 1 | 1 |  | 2529.3716 | 30.1116 | 16.7703 | 439.9559 | 1713.9336 | 20.404
| 1730 | 0 | 1 |  | 2530.867 | 30.1294 | 16.7644 | 440.3493 | 1715.8593 | 20.4269
| 1731 | 1 | 1 |  | 2532.3624 | 30.1472 | 16.7584 | 440.7426 | 1717.7851 | 20.4498
| 1732 | 1 | 1 |  | 2533.8577 | 30.165 | 16.7524 | 441.1359 | 1719.7108 | 20.4727
| 1733 | 0 | 7 |  | 2535.3531 | 30.1828 | 16.7464 | 441.5293 | 1721.6366 | 20.4957
| 1734 | 1 | 1 |  | 2536.8485 | 30.2006 | 16.7404 | 441.9226 | 1723.5623 | 20.5186
| 1735 | 2 | 1 |  | 2538.3439 | 30.2184 | 16.7344 | 442.316 | 1725.4881 | 20.5415
| 1736 | 0 | 1 |  | 2539.8392 | 30.2362 | 16.7284 | 442.7093 | 1727.4138 | 20.5645
| 1737 | 2 | 2 |  | 2541.3346 | 30.254 | 16.7225 | 443.1027 | 1729.3396 | 20.5874
| 1738 | 1 | 1 |  | 2542.83 | 30.2718 | 16.7165 | 443.496 | 1731.2653 | 20.6103
| 1739 | 1 | 1 |  | 2544.3253 | 30.2896 | 16.7105 | 443.8893 | 1733.191 | 20.6332
| 1740 | 3 | 3 |  | 2545.8207 | 30.3074 | 16.7045 | 444.2827 | 1735.1168 | 20.6562
| 1741 | 1 | 1 |  | 2547.3161 | 30.3252 | 16.6985 | 444.676 | 1737.0425 | 20.6791
| 1742 | 2 | 1 |  | 2548.8115 | 30.343 | 16.6925 | 445.0694 | 1738.9683 | 20.702
| 1743 | 1 | 1 |  | 2550.3068 | 30.3608 | 16.6865 | 445.4627 | 1740.894 | 20.7249
| 1744 | 1 | 1 |  | 2551.8022 | 30.3786 | 16.6806 | 445.8561 | 1742.8198 | 20.7479
| 1745 | 4 | 5 |  | 2553.2976 | 30.3964 | 16.6746 | 446.2494 | 1744.7455 | 20.7708
| 1746 | 1 | 2 |  | 2554.7929 | 30.4142 | 16.6686 | 446.6427 | 1746.6713 | 20.7937
| 1747 | 1 | 2 |  | 2556.2883 | 30.432 | 16.6626 | 447.0361 | 1748.597 | 20.8166
| 1748 | 0 | 2 |  | 2557.7837 | 30.4498 | 16.6566 | 447.4294 | 1750.5228 | 20.8396
| 1749 | 2 | 3 |  | 2559.2791 | 30.4676 | 16.6506 | 447.8228 | 1752.4485 | 20.8625
| 1750 | 1 | 2 |  | 2560.7744 | 30.4854 | 16.6446 | 448.2161 | 1754.3743 | 20.8854
| 1751 | 3 | 2 |  | 2562.2698 | 30.5032 | 16.6387 | 448.6094 | 1756.3 | 20.9083
| 1752 | 1 | 2 |  | 2563.7652 | 30.521 | 16.6327 | 449.0028 | 1758.2257 | 20.9313
| 1753 | 0 | 3 |  | 2565.2605 | 30.5388 | 16.6267 | 449.3961 | 1760.1515 | 20.9542
| 1754 | 5 | 2 |  | 2566.7559 | 30.5566 | 16.6207 | 449.7895 | 1762.0772 | 20.9771
| 1755 | 1 | 0 |  | 2568.2513 | 30.5744 | 16.6147 | 450.1828 | 1764.003 | 21
| 1756 | 3 | 3 |  | 2569.7467 | 30.5922 | 16.6087 | 450.5762 | 1765.9287 | 21.023
| 1757 | 2 | 0 |  | 2571.242 | 30.61 | 16.6027 | 450.9695 | 1767.8545 | 21.0459
| 1758 | 1 | 1 |  | 2572.7374 | 30.6278 | 16.5968 | 451.3628 | 1769.7802 | 21.0688
| 1759 | 0 | 1 |  | 2574.2328 | 30.6456 | 16.5908 | 451.7562 | 1771.706 | 21.0917
| 1760 | 0 | 2 |  | 2575.7281 | 30.6634 | 16.5848 | 452.1495 | 1773.6317 | 21.1147
| 1761 | 2 | 3 |  | 2577.2235 | 30.6812 | 16.5788 | 452.5429 | 1775.5575 | 21.1376
| 1762 | 1 | 1 |  | 2578.7189 | 30.699 | 16.5728 | 452.9362 | 1777.4832 | 21.1605
| 1763 | 0 | 1 |  | 2580.2143 | 30.7168 | 16.5668 | 453.3296 | 1779.409 | 21.1834
| 1764 | 3 | 3 |  | 2581.7096 | 30.7346 | 16.5609 | 453.7229 | 1781.3347 | 21.2064
| 1765 | 0 | 1 |  | 2583.205 | 30.7524 | 16.5549 | 454.1162 | 1783.2605 | 21.2293
| 1766 | 1 | 1 |  | 2584.7004 | 30.7702 | 16.5489 | 454.5096 | 1785.1862 | 21.2522
| 1767 | 3 | 0 |  | 2586.1957 | 30.788 | 16.5429 | 454.9029 | 1787.1119 | 21.2751
| 1768 | 1 | 3 |  | 2587.6911 | 30.8058 | 16.5369 | 455.2963 | 1789.0377 | 21.2981
| 1769 | 1 | 2 |  | 2589.1865 | 30.8236 | 16.5309 | 455.6896 | 1790.9634 | 21.321
| 1770 | 0 | 0 |  | 2590.6819 | 30.8415 | 16.5249 | 456.083 | 1792.8892 | 21.3439
| 1771 | 0 | 1 |  | 2592.1772 | 30.8593 | 16.519 | 456.4763 | 1794.8149 | 21.3668
| 1772 | 3 | 0 |  | 2593.6726 | 30.8771 | 16.513 | 456.8696 | 1796.7407 | 21.3898
| 1773 | 1 | 0 |  | 2595.168 | 30.8949 | 16.507 | 457.263 | 1798.6664 | 21.4127
| 1774 | 1 | 4 |  | 2596.6633 | 30.9127 | 16.501 | 457.6563 | 1800.5618 | 21.4353
| 1775 | 2 | 1 |  | 2598.1587 | 30.9305 | 16.495 | 458.0497 | 1802.3888 | 21.457
| 1776 | 1 | 2 |  | 2599.6541 | 30.9483 | 16.489 | 458.443 | 1804.2158 | 21.4788
| 1777 | 2 | 1 |  | 2601.1495 | 30.9661 | 16.483 | 458.8364 | 1806.0428 | 21.5005
| 1778 | 1 | 2 |  | 2602.6448 | 30.9839 | 16.4771 | 459.2297 | 1807.8698 | 21.5223
| 1779 | 2 | 2 |  | 2604.1402 | 31.0017 | 16.4711 | 459.623 | 1809.6968 | 21.544
| 1780 | 3 | 4 |  | 2605.6356 | 31.0195 | 16.4651 | 460.0164 | 1811.5238 | 21.5658
| 1781 | 1 | 4 |  | 2607.1309 | 31.0373 | 16.4591 | 460.4097 | 1813.3508 | 21.5875
| 1782 | 0 | 2 |  | 2608.6263 | 31.0551 | 16.4531 | 460.8031 | 1815.1778 | 21.6093
| 1783 | 3 | 1 |  | 2610.1217 | 31.0729 | 16.4471 | 461.1964 | 1817.0048 | 21.631
| 1784 | 0 | 2 |  | 2611.6171 | 31.0907 | 16.4411 | 461.5897 | 1818.8318 | 21.6528
| 1785 | 1 | 2 |  | 2613.1124 | 31.1085 | 16.4352 | 461.9831 | 1820.6588 | 21.6745
| 1786 | 1 | 1 |  | 2614.6078 | 31.1263 | 16.4292 | 462.3764 | 1822.4858 | 21.6963
| 1787 | 1 | 2 |  | 2616.1032 | 31.1441 | 16.4232 | 462.7698 | 1824.3128 | 21.718
| 1788 | 2 | 2 |  | 2617.5985 | 31.1619 | 16.4172 | 463.1631 | 1826.1398 | 21.7398
| 1789 | 0 | 2 |  | 2619.0939 | 31.1797 | 16.4112 | 463.5565 | 1827.9669 | 21.7615
| 1790 | 3 | 1 |  | 2620.5893 | 31.1975 | 16.4052 | 463.9498 | 1829.7939 | 21.7833
| 1791 | 0 | 0 |  | 2622.0847 | 31.2153 | 16.3992 | 464.3431 | 1831.6209 | 21.805
| 1792 | 4 | 3 |  | 2623.58 | 31.2331 | 16.3933 | 464.7365 | 1833.4479 | 21.8268
| 1793 | 0 | 3 |  | 2625.0754 | 31.2509 | 16.3873 | 465.1298 | 1835.2749 | 21.8485
| 1794 | 2 | 0 |  | 2626.5708 | 31.2687 | 16.3813 | 465.5232 | 1837.1019 | 21.8703
| 1795 | 2 | 0 |  | 2628.0661 | 31.2865 | 16.3753 | 465.9165 | 1838.9289 | 21.892
| 1796 | 1 | 4 |  | 2629.5615 | 31.3043 | 16.3693 | 466.3099 | 1840.7559 | 21.9138
| 1797 | 1 | 2 |  | 2631.0569 | 31.3221 | 16.3633 | 466.7032 | 1842.5829 | 21.9355
| 1798 | 0 | 2 |  | 2632.5522 | 31.3399 | 16.3573 | 467.0965 | 1844.4099 | 21.9573
| 1799 | 3 | 5 |  | 2634.0476 | 31.3577 | 16.3514 | 467.4899 | 1846.2369 | 21.979
| 1800 | 0 | 2 |  | 2635.543 | 31.3755 | 16.3454 | 467.8832 | 1848.0639 | 22.0008
| 1801 | 1 | 2 |  | 2637.0384 | 31.3933 | 16.3394 | 468.2766 | 1849.8909 | 22.0225
| 1802 | 3 | 2 |  | 2638.5337 | 31.4111 | 16.3334 | 468.6699 | 1851.7179 | 22.0443
| 1803 | 0 | 2 |  | 2640.0291 | 31.4289 | 16.3274 | 469.0633 | 1853.5449 | 22.066
| 1804 | 1 | 0 |  | 2641.5245 | 31.4467 | 16.3214 | 469.4566 | 1855.3719 | 22.0878
| 1805 | 1 | 3 |  | 2643.0198 | 31.4645 | 16.3155 | 469.8499 | 1857.1989 | 22.1095
| 1806 | 0 | 1 |  | 2644.5152 | 31.4823 | 16.3095 | 470.2433 | 1859.0259 | 22.1313
| 1807 | 1 | 1 |  | 2646.0106 | 31.5001 | 16.3035 | 470.6366 | 1860.8529 | 22.153
| 1808 | 2 | 1 |  | 2647.506 | 31.5179 | 16.2975 | 471.03 | 1862.6799 | 22.1748
| 1809 | 0 | 3 |  | 2649.0013 | 31.5357 | 16.2915 | 471.4233 | 1864.5069 | 22.1965
| 1810 | 3 | 1 |  | 2650.4967 | 31.5535 | 16.2855 | 471.8167 | 1866.3339 | 22.2183
| 1811 | 4 | 1 |  | 2651.9921 | 31.5713 | 16.2795 | 472.21 | 1868.1609 | 22.24
| 1812 | 3 | 0 |  | 2653.4874 | 31.5891 | 16.2736 | 472.6033 | 1869.9879 | 22.2618
| 1813 | 4 | 1 |  | 2654.9828 | 31.6069 | 16.2676 | 472.9967 | 1871.8149 | 22.2835
| 1814 | 3 | 5 |  | 2656.4782 | 31.6247 | 16.2616 | 473.39 | 1873.6419 | 22.3053
| 1815 | 1 | 0 |  | 2657.9736 | 31.6425 | 16.2556 | 473.7834 | 1875.4689 | 22.327
| 1816 | 2 | 4 |  | 2659.4689 | 31.6603 | 16.2496 | 474.1767 | 1877.2959 | 22.3488
| 1817 | 2 | 0 |  | 2660.9643 | 31.6781 | 16.2436 | 474.57 | 1879.1229 | 22.3705
| 1818 | 1 | 1 |  | 2662.4597 | 31.6959 | 16.2376 | 474.9634 | 1880.9499 | 22.3923
| 1819 | 3 | 1 |  | 2663.955 | 31.7138 | 16.2317 | 475.3567 | 1882.7769 | 22.414
| 1820 | 2 | 2 |  | 2665.4504 | 31.7316 | 16.2257 | 475.7501 | 1884.6039 | 22.4358
| 1821 | 4 | 2 |  | 2666.9458 | 31.7494 | 16.2197 | 476.1434 | 1886.431 | 22.4575
| 1822 | 0 | 0 |  | 2668.4412 | 31.7672 | 16.2137 | 476.5368 | 1888.258 | 22.4793
| 1823 | 3 | 2 |  | 2669.9365 | 31.785 | 16.2077 | 476.9301 | 1890.085 | 22.501
| 1824 | 1 | 0 |  | 2671.4319 | 31.8028 | 16.2017 | 477.3234 | 1891.912 | 22.5228
| 1825 | 2 | 2 |  | 2672.9273 | 31.8206 | 16.1957 | 477.7168 | 1893.739 | 22.5445
| 1826 | 1 | 2 |  | 2674.4226 | 31.8384 | 16.1898 | 478.1101 | 1895.566 | 22.5663
| 1827 | 0 | 2 |  | 2675.918 | 31.8562 | 16.1838 | 478.5035 | 1897.393 | 22.588
| 1828 | 0 | 1 |  | 2677.4134 | 31.874 | 16.1778 | 478.8968 | 1899.22 | 22.6098
| 1829 | 2 | 3 |  | 2678.9088 | 31.8918 | 16.1718 | 479.2902 | 1901.047 | 22.6315
| 1830 | 0 | 2 |  | 2680.4041 | 31.9096 | 16.1658 | 479.6835 | 1902.874 | 22.6533
| 1831 | 2 | 1 |  | 2681.8995 | 31.9274 | 16.1598 | 480.0768 | 1904.701 | 22.675
| 1832 | 2 | 3 |  | 2683.3949 | 31.9452 | 16.1538 | 480.4702 | 1906.528 | 22.6968
| 1833 | 0 | 3 |  | 2684.8902 | 31.963 | 16.1479 | 480.8635 | 1908.355 | 22.7185
| 1834 | 2 | 3 |  | 2686.3856 | 31.9808 | 16.1419 | 481.2569 | 1910.182 | 22.7403
| 1835 | 1 | 5 |  | 2687.881 | 31.9986 | 16.1359 | 481.6502 | 1912.009 | 22.762
| 1836 | 3 | 1 |  | 2689.3764 | 32.0164 | 16.1299 | 482.0436 | 1913.836 | 22.7838
| 1837 | 2 | 2 |  | 2690.8717 | 32.0342 | 16.1239 | 482.4369 | 1915.663 | 22.8055
| 1838 | 0 | 1 |  | 2692.3671 | 32.052 | 16.1179 | 482.8302 | 1917.49 | 22.8273
| 1839 | 3 | 2 |  | 2693.8625 | 32.0698 | 16.112 | 483.2236 | 1919.317 | 22.849
| 1840 | 3 | 1 |  | 2695.3578 | 32.0876 | 16.106 | 483.6169 | 1921.144 | 22.8708
| 1841 | 0 | 0 |  | 2696.8532 | 32.1054 | 16.1 | 484.0103 | 1922.971 | 22.8925
| 1842 | 2 | 2 |  | 2698.3486 | 32.1232 | 16.094 | 484.4036 | 1924.798 | 22.9143
| 1843 | 1 | 1 |  | 2699.844 | 32.141 | 16.088 | 484.797 | 1926.625 | 22.936
| 1844 | 0 | 2 |  | 2701.3393 | 32.1588 | 16.082 | 485.1903 | 1928.452 | 22.9578
| 1845 | 3 | 1 |  | 2702.8347 | 32.1766 | 16.076 | 485.5836 | 1930.279 | 22.9795
| 1846 | 0 | 4 |  | 2704.3301 | 32.1944 | 16.0701 | 485.977 | 1932.106 | 23.0013
| 1847 | 1 | 0 |  | 2705.8254 | 32.2122 | 16.0641 | 486.3703 | 1933.933 | 23.023
| 1848 | 2 | 3 |  | 2707.3208 | 32.23 | 16.0581 | 486.7637 | 1935.76 | 23.0448
| 1849 | 1 | 1 |  | 2708.8162 | 32.2478 | 16.0521 | 487.157 | 1937.587 | 23.0665
| 1850 | 3 | 2 |  | 2710.3116 | 32.2656 | 16.0461 | 487.5504 | 1939.414 | 23.0883
| 1851 | 0 | 0 |  | 2711.8069 | 32.2834 | 16.0401 | 487.9437 | 1941.241 | 23.11
| 1852 | 3 | 3 |  | 2713.3023 | 32.3012 | 16.0341 | 488.337 | 1943.068 | 23.1318
| 1853 | 0 | 2 |  | 2714.7977 | 32.319 | 16.0282 | 488.7304 | 1944.895 | 23.1535
| 1854 | 3 | 2 |  | 2716.293 | 32.3368 | 16.0222 | 489.1237 | 1946.7221 | 23.1753
| 1855 | 2 | 0 |  | 2717.7884 | 32.3546 | 16.0162 | 489.5171 | 1948.5491 | 23.197
| 1856 | 1 | 4 |  | 2719.2838 | 32.3724 | 16.0102 | 489.9104 | 1950.3761 | 23.2188
| 1857 | 0 | 1 |  | 2720.7792 | 32.3902 | 16.0042 | 490.3037 | 1952.2031 | 23.2405
| 1858 | 1 | 3 |  | 2722.2745 | 32.408 | 15.9982 | 490.6971 | 1954.0301 | 23.2623
| 1859 | 1 | 2 |  | 2723.7699 | 32.4258 | 15.9922 | 491.0904 | 1955.8571 | 23.284
| 1860 | 0 | 1 |  | 2725.2653 | 32.4436 | 15.9863 | 491.4838 | 1957.6841 | 23.3058
| 1861 | 0 | 3 |  | 2726.7606 | 32.4614 | 15.9803 | 491.8771 | 1959.5111 | 23.3275
| 1862 | 1 | 2 |  | 2728.256 | 32.4792 | 15.9743 | 492.2705 | 1961.3381 | 23.3493
| 1863 | 1 | 3 |  | 2729.7514 | 32.497 | 15.9683 | 492.6638 | 1963.1651 | 23.371
| 1864 | 0 | 1 |  | 2731.2467 | 32.5148 | 15.9623 | 493.0571 | 1964.9921 | 23.3928
| 1865 | 0 | 1 |  | 2732.7421 | 32.5326 | 15.9563 | 493.4505 | 1966.8191 | 23.4145
| 1866 | 2 | 3 |  | 2734.2375 | 32.5504 | 15.9503 | 493.8438 | 1968.6461 | 23.4363
| 1867 | 1 | 2 |  | 2735.7329 | 32.5682 | 15.9444 | 494.2372 | 1970.4731 | 23.458
| 1868 | 2 | 1 |  | 2737.2282 | 32.5861 | 15.9384 | 494.6305 | 1972.3001 | 23.4798
| 1869 | 0 | 2 |  | 2738.7236 | 32.6039 | 15.9324 | 495.0239 | 1974.1271 | 23.5015
| 1870 | 3 | 3 |  | 2740.219 | 32.6217 | 15.9264 | 495.4172 | 1975.9541 | 23.5233
| 1871 | 0 | 2 |  | 2741.7143 | 32.6395 | 15.9204 | 495.8105 | 1977.7811 | 23.545
| 1872 | 1 | 2 |  | 2743.2097 | 32.6573 | 15.9144 | 496.2039 | 1979.6081 | 23.5668
| 1873 | 1 | 3 |  | 2744.7051 | 32.6751 | 15.9084 | 496.5972 | 1981.4351 | 23.5885
| 1874 | 2 | 0 |  | 2746.2005 | 32.6929 | 15.9025 | 496.9906 | 1983.2621 | 23.6103
| 1875 | 2 | 1 |  | 2747.6958 | 32.7107 | 15.8965 | 497.3839 | 1985.0891 | 23.632
| 1876 | 0 | 5 |  | 2749.1912 | 32.7285 | 15.8905 | 497.7773 | 1986.9161 | 23.6538
| 1877 | 1 | 3 |  | 2750.6866 | 32.7463 | 15.8848 | 498.1816 | 1988.7944 | 23.6761
| 1878 | 1 | 1 |  | 2752.1819 | 32.7641 | 15.8796 | 498.599 | 1990.7331 | 23.6992
| 1879 | 1 | 5 |  | 2753.6773 | 32.7819 | 15.8743 | 499.0164 | 1992.6717 | 23.7223
| 1880 | 1 | 4 |  | 2755.1727 | 32.7997 | 15.869 | 499.4338 | 1994.6104 | 23.7454
| 1881 | 3 | 4 |  | 2756.6681 | 32.8175 | 15.8638 | 499.8512 | 1996.5491 | 23.7684
| 1882 | 1 | 2 |  | 2758.1634 | 32.8353 | 15.8585 | 500.2686 | 1998.4878 | 23.7915
| 1883 | 1 | 1 |  | 2759.6588 | 32.8531 | 15.8532 | 500.686 | 2000.3973 | 23.8143
| 1884 | 4 | 0 |  | 2761.1542 | 32.8709 | 15.848 | 501.1034 | 2002.2037 | 23.8358
| 1885 | 2 | 5 |  | 2762.6495 | 32.8887 | 15.8427 | 501.5207 | 2004.01 | 23.8573
| 1886 | 1 | 2 |  | 2764.1449 | 32.9065 | 15.8374 | 501.9381 | 2005.8164 | 23.8788
| 1887 | 1 | 1 |  | 2765.6403 | 32.9243 | 15.8322 | 502.3555 | 2007.6227 | 23.9003
| 1888 | 1 | 2 |  | 2767.1357 | 32.9421 | 15.8269 | 502.7729 | 2009.4291 | 23.9218
| 1889 | 5 | 2 |  | 2768.631 | 32.9599 | 15.8216 | 503.1903 | 2011.2354 | 23.9433
| 1890 | 2 | 4 |  | 2770.1264 | 32.9777 | 15.8164 | 503.6077 | 2013.0418 | 23.9648
| 1891 | 2 | 1 |  | 2771.6218 | 32.9955 | 15.8111 | 504.0251 | 2014.8481 | 23.9863
| 1892 | 0 | 1 |  | 2773.1171 | 33.0133 | 15.8058 | 504.4425 | 2016.6544 | 24.0078
| 1893 | 3 | 2 |  | 2774.6125 | 33.0311 | 15.8006 | 504.8598 | 2018.4608 | 24.0293
| 1894 | 3 | 2 |  | 2776.1079 | 33.0489 | 15.7953 | 505.2772 | 2020.2671 | 24.0508
| 1895 | 2 | 4 |  | 2777.6033 | 33.0667 | 15.79 | 505.6946 | 2022.0735 | 24.0723
| 1896 | 2 | 5 |  | 2779.0986 | 33.0845 | 15.7848 | 506.112 | 2023.8798 | 24.0938
| 1897 | 1 | 0 |  | 2780.594 | 33.1023 | 15.7795 | 506.5294 | 2025.6862 | 24.1153
| 1898 | 0 | 2 |  | 2782.0894 | 33.1201 | 15.7742 | 506.9468 | 2027.4925 | 24.1368
| 1899 | 2 | 4 |  | 2783.5847 | 33.1379 | 15.769 | 507.3642 | 2029.2989 | 24.1583
| 1900 | 1 | 2 |  | 2785.0801 | 33.1557 | 15.7637 | 507.7816 | 2031.1052 | 24.1798
| 1901 | 3 | 2 |  | 2786.5755 | 33.1735 | 15.7584 | 508.1989 | 2032.9115 | 24.2013
| 1902 | 2 | 4 |  | 2788.0709 | 33.1913 | 15.7532 | 508.6163 | 2034.7179 | 24.2228
| 1903 | 0 | 5 |  | 2789.5662 | 33.2091 | 15.7479 | 509.0337 | 2036.5242 | 24.2443
| 1904 | 1 | 2 |  | 2791.0616 | 33.2269 | 15.7426 | 509.4511 | 2038.3306 | 24.2658
| 1905 | 0 | 1 |  | 2792.557 | 33.2447 | 15.7374 | 509.8685 | 2040.1369 | 24.2873
| 1906 | 3 | 1 |  | 2794.0523 | 33.2625 | 15.7321 | 510.2859 | 2041.9433 | 24.3088
| 1907 | 1 | 2 |  | 2795.5477 | 33.2803 | 15.7268 | 510.7033 | 2043.7496 | 24.3304
| 1908 | 1 | 2 |  | 2797.0431 | 33.2981 | 15.7216 | 511.1207 | 2045.556 | 24.3519
| 1909 | 0 | 2 |  | 2798.5385 | 33.3159 | 15.7163 | 511.5381 | 2047.3623 | 24.3734
| 1910 | 0 | 3 |  | 2800.0338 | 33.3337 | 15.711 | 511.9554 | 2049.1687 | 24.3949
| 1911 | 2 | 1 |  | 2801.5292 | 33.3515 | 15.7058 | 512.3728 | 2050.975 | 24.4164
| 1912 | 3 | 4 |  | 2803.0246 | 33.3693 | 15.7005 | 512.7902 | 2052.7813 | 24.4379
| 1913 | 1 | 4 |  | 2804.5199 | 33.3871 | 15.6952 | 513.2076 | 2054.5877 | 24.4594
| 1914 | 2 | 1 |  | 2806.0153 | 33.4049 | 15.69 | 513.625 | 2056.394 | 24.4809
| 1915 | 3 | 2 |  | 2807.5107 | 33.4227 | 15.6847 | 514.0424 | 2058.2004 | 24.5024
| 1916 | 0 | 2 |  | 2809.0061 | 33.4405 | 15.6794 | 514.4598 | 2060.0067 | 24.5239
| 1917 | 3 | 1 |  | 2810.5014 | 33.4584 | 15.6742 | 514.8772 | 2061.8131 | 24.5454
| 1918 | 4 | 1 |  | 2811.9968 | 33.4762 | 15.6689 | 515.2945 | 2063.6194 | 24.5669
| 1919 | 4 | 1 |  | 2813.4922 | 33.494 | 15.6636 | 515.7119 | 2065.4258 | 24.5884
| 1920 | 6 | 2 |  | 2814.9875 | 33.5118 | 15.6584 | 516.1293 | 2067.2321 | 24.6099
| 1921 | 1 | 0 |  | 2816.4829 | 33.5296 | 15.6531 | 516.5467 | 2069.0384 | 24.6314
| 1922 | 0 | 1 |  | 2817.9783 | 33.5474 | 15.6478 | 516.9641 | 2070.8448 | 24.6529
| 1923 | 0 | 3 |  | 2819.4737 | 33.5652 | 15.6426 | 517.3815 | 2072.6511 | 24.6744
| 1924 | 2 | 1 |  | 2820.969 | 33.583 | 15.6373 | 517.7989 | 2074.4575 | 24.6959
| 1925 | 1 | 2 |  | 2822.4644 | 33.6008 | 15.632 | 518.2163 | 2076.2638 | 24.7174
| 1926 | 1 | 4 |  | 2823.9598 | 33.6186 | 15.6268 | 518.6336 | 2078.0702 | 24.7389
| 1927 | 1 | 2 |  | 2825.4551 | 33.6364 | 15.6215 | 519.051 | 2079.8765 | 24.7604
| 1928 | 2 | 2 |  | 2826.9505 | 33.6542 | 15.6162 | 519.4684 | 2081.6829 | 24.7819
| 1929 | 1 | 1 |  | 2828.4459 | 33.672 | 15.611 | 519.8858 | 2083.4892 | 24.8034
| 1930 | 0 | 6 |  | 2829.9412 | 33.6898 | 15.6057 | 520.3032 | 2085.2956 | 24.8249
| 1931 | 2 | 2 |  | 2831.4366 | 33.7076 | 15.6004 | 520.7206 | 2087.1019 | 24.8465
| 1932 | 5 | 2 |  | 2832.932 | 33.7254 | 15.5952 | 521.138 | 2088.9082 | 24.868
| 1933 | 0 | 4 |  | 2834.4274 | 33.7432 | 15.5899 | 521.5554 | 2090.7146 | 24.8895
| 1934 | 3 | 3 |  | 2835.9227 | 33.761 | 15.5846 | 521.9728 | 2092.5209 | 24.911
| 1935 | 2 | 2 |  | 2837.4181 | 33.7788 | 15.5794 | 522.3901 | 2094.3273 | 24.9325
| 1936 | 0 | 1 |  | 2838.9135 | 33.7966 | 15.5741 | 522.8075 | 2096.1336 | 24.954
| 1937 | 3 | 1 |  | 2840.4088 | 33.8144 | 15.5688 | 523.2249 | 2097.94 | 24.9755
| 1938 | 2 | 1 |  | 2841.9042 | 33.8322 | 15.5636 | 523.6423 | 2099.7463 | 24.997
| 1939 | 0 | 0 |  | 2843.3996 | 33.85 | 15.5583 | 524.0597 | 2101.5527 | 25.0185
| 1940 | 2 | 6 |  | 2844.895 | 33.8678 | 15.553 | 524.4771 | 2103.359 | 25.04
| 1941 | 2 | 3 |  | 2846.3903 | 33.8856 | 15.5478 | 524.8945 | 2105.1654 | 25.0615
| 1942 | 3 | 4 |  | 2847.8857 | 33.9034 | 15.5425 | 525.3119 | 2106.9717 | 25.083
| 1943 | 1 | 4 |  | 2849.3811 | 33.9212 | 15.5372 | 525.7292 | 2108.778 | 25.1045
| 1944 | 0 | 1 |  | 2850.8764 | 33.939 | 15.532 | 526.1466 | 2110.5844 | 25.126
| 1945 | 1 | 0 |  | 2852.3718 | 33.9568 | 15.5267 | 526.564 | 2112.3907 | 25.1475
| 1946 | 1 | 5 |  | 2853.8672 | 33.9746 | 15.5214 | 526.9814 | 2114.1971 | 25.169
| 1947 | 2 | 1 |  | 2855.3626 | 33.9924 | 15.5162 | 527.3988 | 2116.0034 | 25.1905
| 1948 | 5 | 2 |  | 2856.8579 | 34.0102 | 15.5109 | 527.8162 | 2117.8098 | 25.212
| 1949 | 3 | 3 |  | 2858.3533 | 34.028 | 15.5056 | 528.2336 | 2119.6161 | 25.2335
| 1950 | 3 | 1 |  | 2859.8487 | 34.0458 | 15.5004 | 528.651 | 2121.4225 | 25.255
| 1951 | 1 | 3 |  | 2861.344 | 34.0636 | 15.4951 | 529.0683 | 2123.2288 | 25.2765
| 1952 | 1 | 5 |  | 2862.8394 | 34.0814 | 15.4898 | 529.4857 | 2125.0351 | 25.298
| 1953 | 2 | 0 |  | 2864.3348 | 34.0992 | 15.4845 | 529.9031 | 2126.8415 | 25.3195
| 1954 | 1 | 7 |  | 2865.8302 | 34.117 | 15.4793 | 530.3205 | 2128.6478 | 25.341
| 1955 | 0 | 1 |  | 2867.3255 | 34.1348 | 15.474 | 530.7379 | 2130.4542 | 25.3625
| 1956 | 6 | 1 |  | 2868.8209 | 34.1526 | 15.4687 | 531.1553 | 2132.2605 | 25.3841
| 1957 | 0 | 2 |  | 2870.3163 | 34.1704 | 15.4635 | 531.5727 | 2134.0669 | 25.4056
| 1958 | 1 | 3 |  | 2871.8116 | 34.1882 | 15.4582 | 531.9901 | 2135.8732 | 25.4271
| 1959 | 0 | 3 |  | 2873.307 | 34.206 | 15.4529 | 532.4075 | 2137.6796 | 25.4486
| 1960 | 1 | 3 |  | 2874.8024 | 34.2238 | 15.4477 | 532.8248 | 2139.4859 | 25.4701
| 1961 | 1 | 4 |  | 2876.2978 | 34.2416 | 15.4424 | 533.2422 | 2141.2923 | 25.4916
| 1962 | 2 | 1 |  | 2877.7931 | 34.2594 | 15.4371 | 533.6596 | 2143.0986 | 25.5131
| 1963 | 1 | 1 |  | 2879.2885 | 34.2772 | 15.4319 | 534.077 | 2144.9049 | 25.5346
| 1964 | 1 | 1 |  | 2880.7839 | 34.295 | 15.4266 | 534.4944 | 2146.7113 | 25.5561
| 1965 | 0 | 4 |  | 2882.2792 | 34.3128 | 15.4213 | 534.9118 | 2148.5176 | 25.5776
| 1966 | 0 | 2 |  | 2883.7746 | 34.3307 | 15.4161 | 535.3292 | 2150.324 | 25.5991
| 1967 | 1 | 5 |  | 2885.27 | 34.3485 | 15.4108 | 535.7466 | 2152.1303 | 25.6206
| 1968 | 2 | 1 |  | 2886.7654 | 34.3663 | 15.4055 | 536.1639 | 2153.9367 | 25.6421
| 1969 | 2 | 0 |  | 2888.2607 | 34.3841 | 15.4003 | 536.5813 | 2155.743 | 25.6636
| 1970 | 3 | 7 |  | 2889.7561 | 34.4019 | 15.395 | 536.9987 | 2157.5494 | 25.6851
| 1971 | 1 | 3 |  | 2891.2515 | 34.4197 | 15.3897 | 537.4161 | 2159.3557 | 25.7066
| 1972 | 0 | 2 |  | 2892.7468 | 34.4375 | 15.3845 | 537.8335 | 2161.1621 | 25.7281
| 1973 | 2 | 2 |  | 2894.2422 | 34.4553 | 15.3792 | 538.2509 | 2162.9684 | 25.7496
| 1974 | 0 | 2 |  | 2895.7376 | 34.4731 | 15.3739 | 538.6683 | 2164.7747 | 25.7711
| 1975 | 1 | 3 |  | 2897.233 | 34.4909 | 15.3687 | 539.0857 | 2166.5811 | 25.7926
| 1976 | 1 | 1 |  | 2898.7283 | 34.5087 | 15.3634 | 539.5031 | 2168.3874 | 25.8141
| 1977 | 1 | 1 |  | 2900.2237 | 34.5265 | 15.3581 | 539.9204 | 2170.1938 | 25.8356
| 1978 | 2 | 3 |  | 2901.7191 | 34.5443 | 15.3529 | 540.3378 | 2172.0001 | 25.8571
| 1979 | 1 | 2 |  | 2903.2144 | 34.5621 | 15.3476 | 540.7552 | 2173.8065 | 25.8786
| 1980 | 3 | 1 |  | 2904.7098 | 34.5799 | 15.3423 | 541.1726 | 2175.6128 | 25.9002
| 1981 | 0 | 5 |  | 2906.2052 | 34.5977 | 15.3371 | 541.59 | 2177.4192 | 25.9217
| 1982 | 0 | 3 |  | 2907.7006 | 34.6155 | 15.3318 | 542.0074 | 2179.2255 | 25.9432
| 1983 | 3 | 2 |  | 2909.1959 | 34.6333 | 15.3265 | 542.4248 | 2181.0318 | 25.9647
| 1984 | 1 | 4 |  | 2910.6913 | 34.6511 | 15.3213 | 542.8422 | 2182.8382 | 25.9862
| 1985 | 5 | 2 |  | 2912.1867 | 34.6689 | 15.316 | 543.2595 | 2184.6445 | 26.0077
| 1986 | 1 | 2 |  | 2913.682 | 34.6867 | 15.3107 | 543.6769 | 2186.4509 | 26.0292
| 1987 | 3 | 2 |  | 2915.1774 | 34.7045 | 15.3055 | 544.0943 | 2188.2572 | 26.0507
| 1988 | 2 | 4 |  | 2916.6728 | 34.7223 | 15.3002 | 544.5117 | 2190.0636 | 26.0722
| 1989 | 1 | 1 |  | 2918.1682 | 34.7401 | 15.2949 | 544.9291 | 2191.8699 | 26.0937
| 1990 | 1 | 2 |  | 2919.6635 | 34.7579 | 15.2897 | 545.3465 | 2193.6763 | 26.1152
| 1991 | 3 | 4 |  | 2921.1589 | 34.7757 | 15.2844 | 545.7639 | 2195.4826 | 26.1367
| 1992 | 3 | 6 |  | 2922.6543 | 34.7935 | 15.2791 | 546.1813 | 2197.289 | 26.1582
| 1993 | 2 | 4 |  | 2924.1496 | 34.8113 | 15.2739 | 546.5986 | 2199.0953 | 26.1797
| 1994 | 4 | 2 |  | 2925.645 | 34.8291 | 15.2686 | 547.016 | 2200.9016 | 26.2012
| 1995 | 3 | 7 |  | 2927.1404 | 34.8469 | 15.2633 | 547.4334 | 2202.708 | 26.2227
| 1996 | 0 | 2 |  | 2928.6358 | 34.8647 | 15.2581 | 547.8508 | 2204.5143 | 26.2442
| 1997 | 1 | 5 |  | 2930.1311 | 34.8825 | 15.2528 | 548.2682 | 2206.3207 | 26.2657
| 1998 | 2 | 2 |  | 2931.6265 | 34.9003 | 15.2475 | 548.6856 | 2208.127 | 26.2872
| 1999 | 2 | 1 |  | 2933.1219 | 34.9181 | 15.2423 | 549.103 | 2209.9334 | 26.3087
| 2000 | 3 | 2 |  | 2934.6172 | 34.9359 | 15.237 | 549.5204 | 2211.7397 | 26.3302
| 2001 | 1 | 4 |  | 2936.1126 | 34.9537 | 15.2317 | 549.9378 | 2213.5461 | 26.3517
| 2002 | 2 | 6 |  | 2937.608 | 34.9715 | 15.2265 | 550.3551 | 2215.3524 | 26.3732
| 2003 | 5 | 6 |  | 2939.1033 | 34.9893 | 15.2212 | 550.7725 | 2217.1587 | 26.3947
| 2004 | 3 | 1 |  | 2940.5987 | 35.0071 | 15.2159 | 551.1899 | 2218.9651 | 26.4163
| 2005 | 1 | 1 |  | 2942.0941 | 35.0249 | 15.2107 | 551.6073 | 2220.7714 | 26.4378
| 2006 | 1 | 1 |  | 2943.5895 | 35.0427 | 15.2054 | 552.0247 | 2222.5778 | 26.4593
| 2007 | 1 | 2 |  | 2945.0848 | 35.0605 | 15.2001 | 552.4421 | 2224.3841 | 26.4808
| 2008 | 4 | 3 |  | 2946.5802 | 35.0783 | 15.1949 | 552.8595 | 2226.1905 | 26.5023
| 2009 | 2 | 4 |  | 2948.0756 | 35.0961 | 15.1896 | 553.2769 | 2227.9968 | 26.5238
| 2010 | 1 | 2 |  | 2949.5709 | 35.1139 | 15.1843 | 553.6942 | 2229.8032 | 26.5453
| 2011 | 1 | 3 |  | 2951.0663 | 35.1317 | 15.1791 | 554.1116 | 2231.6095 | 26.5668
| 2012 | 3 | 3 |  | 2952.5617 | 35.1495 | 15.1738 | 554.529 | 2233.4159 | 26.5883
| 2013 | 4 | 3 |  | 2954.0571 | 35.1673 | 15.1685 | 554.9464 | 2235.2222 | 26.6098
| 2014 | 1 | 5 |  | 2955.5524 | 35.1851 | 15.1633 | 555.3638 | 2237.0285 | 26.6313
| 2015 | 1 | 6 |  | 2957.0478 | 35.203 | 15.158 | 555.7812 | 2238.8349 | 26.6528
| 2016 | 2 | 9 |  | 2958.5432 | 35.2208 | 15.1527 | 556.1986 | 2240.6412 | 26.6743
| 2017 | 3 | 5 |  | 2960.0385 | 35.2386 | 15.1475 | 556.616 | 2242.4476 | 26.6958
| 2018 | 0 | 6 |  | 2961.5339 | 35.2564 | 15.1422 | 557.0333 | 2244.2539 | 26.7173
| 2019 | 1 | 5 |  | 2963.0293 | 35.2742 | 15.1369 | 557.4507 | 2246.0603 | 26.7388
| 2020 | 1 | 4 |  | 2964.5247 | 35.292 | 15.1317 | 557.8681 | 2247.8666 | 26.7603
| 2021 | 3 | 2 |  | 2966.02 | 35.3098 | 15.1264 | 558.2855 | 2249.673 | 26.7818
| 2022 | 4 | 3 |  | 2967.5154 | 35.3276 | 15.1211 | 558.7029 | 2251.3823 | 26.8022
| 2023 | 0 | 3 |  | 2969.0108 | 35.3454 | 15.1159 | 559.1203 | 2253.0702 | 26.8223
| 2024 | 1 | 5 |  | 2970.5061 | 35.3632 | 15.1106 | 559.5377 | 2254.7581 | 26.8424
| 2025 | 3 | 5 |  | 2972.0015 | 35.381 | 15.1053 | 559.9551 | 2256.446 | 26.8625
| 2026 | 3 | 7 |  | 2973.4969 | 35.3988 | 15.1001 | 560.3725 | 2258.1339 | 26.8825
| 2027 | 2 | 2 |  | 2974.9923 | 35.4166 | 15.0948 | 560.7898 | 2259.8218 | 26.9026
| 2028 | 2 | 6 |  | 2976.4876 | 35.4344 | 15.0895 | 561.2072 | 2261.5098 | 26.9227
| 2029 | 2 | 8 |  | 2977.983 | 35.4522 | 15.0843 | 561.6246 | 2263.1977 | 26.9428
| 2030 | 2 | 7 |  | 2979.4784 | 35.47 | 15.079 | 562.042 | 2264.8856 | 26.9629
| 2031 | 1 | 7 |  | 2980.9737 | 35.4878 | 15.0737 | 562.4594 | 2266.5735 | 26.983
| 2032 | 2 | 4 |  | 2982.4691 | 35.5056 | 15.0685 | 562.8768 | 2268.2614 | 27.0031
| 2033 | 2 | 2 |  | 2983.9645 | 35.5234 | 15.0632 | 563.2942 | 2269.9493 | 27.0232
| 2034 | 4 | 6 |  | 2985.4599 | 35.5412 | 15.0579 | 563.7116 | 2271.6372 | 27.0433
| 2035 | 1 | 4 |  | 2986.9552 | 35.559 | 15.0527 | 564.1289 | 2273.3251 | 27.0634
| 2036 | 2 | 6 |  | 2988.4506 | 35.5768 | 15.0474 | 564.5463 | 2275.013 | 27.0835
| 2037 | 1 | 4 |  | 2989.946 | 35.5946 | 15.0421 | 564.9637 | 2276.7009 | 27.1036
| 2038 | 3 | 4 |  | 2991.4413 | 35.6124 | 15.0369 | 565.3811 | 2278.3888 | 27.1237
| 2039 | 0 | 5 |  | 2992.9367 | 35.6302 | 15.0316 | 565.7985 | 2280.0767 | 27.1438
| 2040 | 1 | 3 |  | 2994.4321 | 35.648 | 15.0263 | 566.2159 | 2281.7646 | 27.1639
| 2041 | 2 | 2 |  | 2995.9275 | 35.6658 | 15.0211 | 566.6333 | 2283.4525 | 27.184
| 2042 | 1 | 4 |  | 2997.4228 | 35.6836 | 15.0158 | 567.0507 | 2285.1405 | 27.2041
| 2043 | 1 | 4 |  | 2998.9182 | 35.7014 | 15.0105 | 567.468 | 2286.8284 | 27.2241
| 2044 | 3 | 1 |  | 3000.4136 | 35.7192 | 15.0054 | 567.892 | 2288.543 | 27.2446
| 2045 | 1 | 1 |  | 3001.9089 | 35.737 | 15.0008 | 568.3332 | 2290.3276 | 27.2658
| 2046 | 2 | 5 |  | 3003.4043 | 35.7548 | 14.9961 | 568.7744 | 2292.1122 | 27.287
| 2047 | 0 | 2 |  | 3004.8997 | 35.7726 | 14.9914 | 569.2156 | 2293.8968 | 27.3083
| 2048 | 2 | 3 |  | 3006.3951 | 35.7904 | 14.9867 | 569.6568 | 2295.6813 | 27.3295
| 2049 | 2 | 4 |  | 3007.8904 | 35.8082 | 14.9821 | 570.098 | 2297.4659 | 27.3508
| 2050 | 3 | 1 |  | 3009.3858 | 35.826 | 14.9774 | 570.5392 | 2299.2505 | 27.372
| 2051 | 0 | 1 |  | 3010.8812 | 35.8438 | 14.9727 | 570.9804 | 2301.0351 | 27.3933
| 2052 | 3 | 5 |  | 3012.3765 | 35.8616 | 14.9681 | 571.4216 | 2302.8197 | 27.4145
| 2053 | 2 | 4 |  | 3013.8719 | 35.8794 | 14.9634 | 571.8628 | 2304.6043 | 27.4358
| 2054 | 3 | 4 |  | 3015.3673 | 35.8972 | 14.9587 | 572.304 | 2306.3889 | 27.457
| 2055 | 0 | 2 |  | 3016.8627 | 35.915 | 14.9541 | 572.7452 | 2308.1735 | 27.4783
| 2056 | 1 | 4 |  | 3018.358 | 35.9328 | 14.9494 | 573.1864 | 2309.958 | 27.4995
| 2057 | 0 | 1 |  | 3019.8534 | 35.9506 | 14.9447 | 573.6275 | 2311.7426 | 27.5207
| 2058 | 0 | 3 |  | 3021.3488 | 35.9684 | 14.9401 | 574.0687 | 2313.5272 | 27.542
| 2059 | 2 | 2 |  | 3022.8441 | 35.9862 | 14.9354 | 574.5099 | 2315.3118 | 27.5632
| 2060 | 3 | 4 |  | 3024.3395 | 36.004 | 14.9307 | 574.9511 | 2317.0964 | 27.5845
| 2061 | 4 | 2 |  | 3025.8349 | 36.0218 | 14.9261 | 575.3923 | 2318.881 | 27.6057
| 2062 | 3 | 2 |  | 3027.3303 | 36.0396 | 14.9214 | 575.8335 | 2320.6656 | 27.627
| 2063 | 1 | 4 |  | 3028.8256 | 36.0574 | 14.9167 | 576.2747 | 2322.4501 | 27.6482
| 2064 | 2 | 1 |  | 3030.321 | 36.0752 | 14.9121 | 576.7159 | 2324.2347 | 27.6695
| 2065 | 3 | 3 |  | 3031.8164 | 36.0931 | 14.9074 | 577.1571 | 2326.0193 | 27.6907
| 2066 | 5 | 1 |  | 3033.3117 | 36.1109 | 14.9027 | 577.5983 | 2327.8039 | 27.712
| 2067 | 1 | 3 |  | 3034.8071 | 36.1287 | 14.8981 | 578.0395 | 2329.5885 | 27.7332
| 2068 | 2 | 1 |  | 3036.3025 | 36.1465 | 14.8934 | 578.4807 | 2331.3731 | 27.7544
| 2069 | 3 | 4 |  | 3037.7978 | 36.1643 | 14.8887 | 578.9219 | 2333.1577 | 27.7757
| 2070 | 2 | 3 |  | 3039.2932 | 36.1821 | 14.884 | 579.3631 | 2334.9422 | 27.7969
| 2071 | 5 | 6 |  | 3040.7886 | 36.1999 | 14.8794 | 579.8043 | 2336.7268 | 27.8182
| 2072 | 1 | 4 |  | 3042.284 | 36.2177 | 14.8747 | 580.2455 | 2338.5114 | 27.8394
| 2073 | 2 | 5 |  | 3043.7793 | 36.2355 | 14.87 | 580.6867 | 2340.296 | 27.8607
| 2074 | 4 | 3 |  | 3045.2747 | 36.2533 | 14.8654 | 581.1278 | 2342.0806 | 27.8819
| 2075 | 3 | 4 |  | 3046.7701 | 36.2711 | 14.8607 | 581.569 | 2343.8652 | 27.9032
| 2076 | 2 | 2 |  | 3048.2654 | 36.2889 | 14.856 | 582.0102 | 2345.6498 | 27.9244
| 2077 | 1 | 2 |  | 3049.7608 | 36.3067 | 14.8514 | 582.4514 | 2347.4343 | 27.9456
| 2078 | 2 | 3 |  | 3051.2562 | 36.3245 | 14.8467 | 582.8926 | 2349.2189 | 27.9669
| 2079 | 2 | 4 |  | 3052.7516 | 36.3423 | 14.842 | 583.3338 | 2351.0035 | 27.9881
| 2080 | 2 | 3 |  | 3054.2469 | 36.3601 | 14.8374 | 583.775 | 2352.7881 | 28.0094
| 2081 | 0 | 2 |  | 3055.7423 | 36.3779 | 14.8327 | 584.2162 | 2354.5727 | 28.0306
| 2082 | 4 | 4 |  | 3057.2377 | 36.3957 | 14.828 | 584.6574 | 2356.3573 | 28.0519
| 2083 | 4 | 2 |  | 3058.733 | 36.4135 | 14.8234 | 585.0986 | 2358.1419 | 28.0731
| 2084 | 1 | 4 |  | 3060.2284 | 36.4313 | 14.8187 | 585.5398 | 2359.9264 | 28.0944
| 2085 | 1 | 4 |  | 3061.7238 | 36.4491 | 14.814 | 585.981 | 2361.711 | 28.1156
| 2086 | 4 | 5 |  | 3063.2192 | 36.4669 | 14.8094 | 586.4222 | 2363.4956 | 28.1369
| 2087 | 1 | 4 |  | 3064.7145 | 36.4847 | 14.8047 | 586.8634 | 2365.2802 | 28.1581
| 2088 | 5 | 3 |  | 3066.2099 | 36.5025 | 14.8 | 587.3046 | 2367.0648 | 28.1793
| 2089 | 3 | 2 |  | 3067.7053 | 36.5203 | 14.7953 | 587.7458 | 2368.8494 | 28.2006
| 2090 | 5 | 3 |  | 3069.2006 | 36.5381 | 14.7907 | 588.187 | 2370.634 | 28.2218
| 2091 | 1 | 3 |  | 3070.696 | 36.5559 | 14.786 | 588.6282 | 2372.4185 | 28.2431
| 2092 | 2 | 6 |  | 3072.1914 | 36.5737 | 14.7813 | 589.0693 | 2374.2031 | 28.2643
| 2093 | 4 | 0 |  | 3073.6868 | 36.5915 | 14.7767 | 589.5105 | 2375.9877 | 28.2856
| 2094 | 1 | 4 |  | 3075.1821 | 36.6093 | 14.772 | 589.9517 | 2377.7723 | 28.3068
| 2095 | 1 | 2 |  | 3076.6775 | 36.6271 | 14.7673 | 590.3929 | 2379.5569 | 28.3281
| 2096 | 2 | 4 |  | 3078.1729 | 36.6449 | 14.7627 | 590.8341 | 2381.3415 | 28.3493
| 2097 | 3 | 4 |  | 3079.6682 | 36.6627 | 14.758 | 591.2753 | 2383.1261 | 28.3705
| 2098 | 4 | 3 |  | 3081.1636 | 36.6805 | 14.7533 | 591.7165 | 2384.9106 | 28.3918
| 2099 | 2 | 5 |  | 3082.659 | 36.6983 | 14.7487 | 592.1577 | 2386.6952 | 28.413
| 2100 | 3 | 4 |  | 3084.1544 | 36.7161 | 14.744 | 592.5989 | 2388.4798 | 28.4343
| 2101 | 4 | 2 |  | 3085.6497 | 36.7339 | 14.7393 | 593.0401 | 2390.2644 | 28.4555
| 2102 | 4 | 4 |  | 3087.1451 | 36.7517 | 14.7347 | 593.4813 | 2392.049 | 28.4768
| 2103 | 2 | 3 |  | 3088.6405 | 36.7695 | 14.73 | 593.9225 | 2393.8336 | 28.498
| 2104 | 2 | 6 |  | 3090.1358 | 36.7873 | 14.7253 | 594.3637 | 2395.6182 | 28.5193
| 2105 | 4 | 3 |  | 3091.6312 | 36.8051 | 14.7207 | 594.8049 | 2397.4027 | 28.5405
| 2106 | 5 | 4 |  | 3093.1266 | 36.8229 | 14.716 | 595.2461 | 2399.1873 | 28.5618
| 2107 | 1 | 4 |  | 3094.622 | 36.8407 | 14.7113 | 595.6873 | 2400.9719 | 28.583
| 2108 | 2 | 4 |  | 3096.1173 | 36.8585 | 14.7066 | 596.1285 | 2402.7565 | 28.6042
| 2109 | 3 | 4 |  | 3097.6127 | 36.8763 | 14.702 | 596.5697 | 2404.5411 | 28.6255
| 2110 | 8 | 4 |  | 3099.1081 | 36.8941 | 14.6973 | 597.0108 | 2406.3257 | 28.6467
| 2111 | 1 | 2 |  | 3100.6034 | 36.9119 | 14.6926 | 597.452 | 2408.1103 | 28.668
| 2112 | 5 | 2 |  | 3102.0988 | 36.9297 | 14.688 | 597.8932 | 2409.8948 | 28.6892
| 2113 | 3 | 5 |  | 3103.5942 | 36.9475 | 14.6833 | 598.3344 | 2411.6794 | 28.7105
| 2114 | 6 | 5 |  | 3105.0896 | 36.9654 | 14.6786 | 598.7756 | 2413.464 | 28.7317
| 2115 | 4 | 0 |  | 3106.5849 | 36.9832 | 14.674 | 599.2168 | 2415.2486 | 28.753
| 2116 | 1 | 3 |  | 3108.0803 | 37.001 | 14.6693 | 599.658 | 2417.0332 | 28.7742
| 2117 | 2 | 6 |  | 3109.5757 | 37.0188 | 14.6646 | 600.0992 | 2418.8178 | 28.7954
| 2118 | 3 | 5 |  | 3111.071 | 37.0366 | 14.66 | 600.5404 | 2420.6024 | 28.8167
| 2119 | 2 | 5 |  | 3112.5664 | 37.0544 | 14.6553 | 600.9816 | 2422.3869 | 28.8379
| 2120 | 5 | 6 |  | 3114.0618 | 37.0722 | 14.6506 | 601.4228 | 2424.1715 | 28.8592
| 2121 | 2 | 4 |  | 3115.5572 | 37.09 | 14.646 | 601.864 | 2425.9561 | 28.8804
| 2122 | 1 | 3 |  | 3117.0525 | 37.1078 | 14.6413 | 602.3052 | 2427.7407 | 28.9017
| 2123 | 5 | 0 |  | 3118.5479 | 37.1256 | 14.6366 | 602.7464 | 2429.5253 | 28.9229
| 2124 | 3 | 4 |  | 3120.0433 | 37.1434 | 14.632 | 603.1876 | 2431.3099 | 28.9442
| 2125 | 3 | 3 |  | 3121.5386 | 37.1612 | 14.6273 | 603.6288 | 2433.0945 | 28.9654
| 2126 | 5 | 6 |  | 3123.034 | 37.179 | 14.6226 | 604.07 | 2434.879 | 28.9867
| 2127 | 5 | 3 |  | 3124.5294 | 37.1968 | 14.618 | 604.5111 | 2436.6636 | 29.0079
| 2128 | 4 | 4 |  | 3126.0248 | 37.2146 | 14.6133 | 604.9523 | 2438.4482 | 29.0291
| 2129 | 6 | 1 |  | 3127.5201 | 37.2324 | 14.6086 | 605.3935 | 2440.2328 | 29.0504
| 2130 | 4 | 2 |  | 3129.0155 | 37.2502 | 14.6039 | 605.8347 | 2442.0174 | 29.0716
| 2131 | 7 | 7 |  | 3130.5109 | 37.268 | 14.5993 | 606.2759 | 2443.802 | 29.0929
| 2132 | 2 | 4 |  | 3132.0062 | 37.2858 | 14.5946 | 606.7171 | 2445.5866 | 29.1141
| 2133 | 2 | 5 |  | 3133.5016 | 37.3036 | 14.5899 | 607.1583 | 2447.3711 | 29.1354
| 2134 | 2 | 4 |  | 3134.997 | 37.3214 | 14.5853 | 607.5995 | 2449.1557 | 29.1566
| 2135 | 3 | 3 |  | 3136.4923 | 37.3392 | 14.5806 | 608.0407 | 2450.9403 | 29.1779
| 2136 | 2 | 3 |  | 3137.9877 | 37.357 | 14.5759 | 608.4819 | 2452.7249 | 29.1991
| 2137 | 4 | 3 |  | 3139.4831 | 37.3748 | 14.5713 | 608.9231 | 2454.5095 | 29.2204
| 2138 | 3 | 4 |  | 3140.9785 | 37.3926 | 14.5666 | 609.3643 | 2456.2941 | 29.2416
| 2139 | 2 | 4 |  | 3142.4738 | 37.4104 | 14.5619 | 609.8055 | 2458.0787 | 29.2628
| 2140 | 1 | 1 |  | 3143.9692 | 37.4282 | 14.5573 | 610.2467 | 2459.8632 | 29.2841
| 2141 | 5 | 2 |  | 3145.4646 | 37.446 | 14.5526 | 610.6879 | 2461.6478 | 29.3053
| 2142 | 5 | 4 |  | 3146.9599 | 37.4638 | 14.5479 | 611.1291 | 2463.4324 | 29.3266
| 2143 | 5 | 5 |  | 3148.4553 | 37.4816 | 14.5433 | 611.5703 | 2465.217 | 29.3478
| 2144 | 5 | 6 |  | 3149.9507 | 37.4994 | 14.5386 | 612.0115 | 2467.0016 | 29.3691
| 2145 | 3 | 4 |  | 3151.4461 | 37.5172 | 14.5339 | 612.4526 | 2468.7862 | 29.3903
| 2146 | 4 | 4 |  | 3152.9414 | 37.535 | 14.5293 | 612.8938 | 2470.5708 | 29.4116
| 2147 | 3 | 5 |  | 3154.4368 | 37.5528 | 14.5246 | 613.335 | 2472.3554 | 29.4328
| 2148 | 5 | 6 |  | 3155.9322 | 37.5706 | 14.5199 | 613.7762 | 2474.1399 | 29.454
| 2149 | 4 | 3 |  | 3157.4275 | 37.5884 | 14.5152 | 614.2174 | 2475.9245 | 29.4753
| 2150 | 6 | 4 |  | 3158.9229 | 37.6062 | 14.5106 | 614.6586 | 2477.7091 | 29.4965
| 2151 | 2 | 9 |  | 3160.4183 | 37.624 | 14.5059 | 615.0998 | 2479.4937 | 29.5178
| 2152 | 5 | 2 |  | 3161.9137 | 37.6418 | 14.5012 | 615.541 | 2481.2783 | 29.539
| 2153 | 6 | 5 |  | 3163.409 | 37.6596 | 14.4966 | 615.9822 | 2483.0629 | 29.5603
| 2154 | 5 | 7 |  | 3164.9044 | 37.6774 | 14.4919 | 616.4234 | 2484.8475 | 29.5815
| 2155 | 6 | 3 |  | 3166.3998 | 37.6952 | 14.4872 | 616.8646 | 2486.632 | 29.6028
| 2156 | 2 | 6 |  | 3167.8951 | 37.713 | 14.4826 | 617.3058 | 2488.4166 | 29.624
| 2157 | 3 | 6 |  | 3169.3905 | 37.7308 | 14.4779 | 617.747 | 2490.2012 | 29.6453
| 2158 | 4 | 2 |  | 3170.8859 | 37.7486 | 14.4732 | 618.1882 | 2491.9858 | 29.6665
| 2159 | 4 | 3 |  | 3172.3813 | 37.7664 | 14.4686 | 618.6294 | 2493.7704 | 29.6877
| 2160 | 6 | 5 |  | 3173.8766 | 37.7842 | 14.4639 | 619.0706 | 2495.555 | 29.709
| 2161 | 5 | 4 |  | 3175.372 | 37.802 | 14.4592 | 619.5118 | 2497.3396 | 29.7302
| 2162 | 7 | 3 |  | 3176.8674 | 37.8198 | 14.4546 | 619.9529 | 2499.1241 | 29.7515
| 2163 | 4 | 4 |  | 3178.3627 | 37.8377 | 14.4499 | 620.3941 | 2500.8543 | 29.7721
| 2164 | 3 | 4 |  | 3179.8581 | 37.8555 | 14.4452 | 620.8353 | 2502.5319 | 29.792
| 2165 | 5 | 4 |  | 3181.3535 | 37.8733 | 14.4406 | 621.2765 | 2504.2096 | 29.812
| 2166 | 1 | 3 |  | 3182.8489 | 37.8911 | 14.4359 | 621.7177 | 2505.8873 | 29.832
| 2167 | 7 | 8 |  | 3184.3442 | 37.9089 | 14.4312 | 622.1589 | 2507.5649 | 29.852
| 2168 | 5 | 4 |  | 3185.8396 | 37.9267 | 14.4265 | 622.6001 | 2509.2426 | 29.8719
| 2169 | 3 | 3 |  | 3187.335 | 37.9445 | 14.4219 | 623.0413 | 2510.9202 | 29.8919
| 2170 | 5 | 4 |  | 3188.8303 | 37.9623 | 14.4172 | 623.4825 | 2512.5979 | 29.9119
| 2171 | 5 | 3 |  | 3190.3257 | 37.9801 | 14.4125 | 623.9237 | 2514.2755 | 29.9319
| 2172 | 3 | 5 |  | 3191.8211 | 37.9979 | 14.4079 | 624.3649 | 2515.9532 | 29.9518
| 2173 | 4 | 8 |  | 3193.3165 | 38.0157 | 14.4032 | 624.8061 | 2517.6309 | 29.9718
| 2174 | 3 | 3 |  | 3194.8118 | 38.0335 | 14.3985 | 625.2473 | 2519.3085 | 29.9918
| 2175 | 3 | 3 |  | 3196.3072 | 38.0513 | 14.3939 | 625.6885 | 2520.9862 | 30.0117
| 2176 | 8 | 6 |  | 3197.8026 | 38.0691 | 14.3892 | 626.1297 | 2522.6638 | 30.0317
| 2177 | 5 | 7 |  | 3199.2979 | 38.0869 | 14.3845 | 626.5709 | 2524.3415 | 30.0517
| 2178 | 6 | 3 |  | 3200.7933 | 38.1047 | 14.3799 | 627.0121 | 2526.0191 | 30.0717
| 2179 | 2 | 6 |  | 3202.2887 | 38.1225 | 14.3752 | 627.4533 | 2527.6968 | 30.0916
| 2180 | 3 | 2 |  | 3203.7841 | 38.1403 | 14.3705 | 627.8944 | 2529.3745 | 30.1116
| 2181 | 2 | 5 |  | 3205.2794 | 38.1581 | 14.3659 | 628.3356 | 2531.0521 | 30.1316
| 2182 | 7 | 9 |  | 3206.7748 | 38.1759 | 14.3612 | 628.7768 | 2532.7298 | 30.1515
| 2183 | 7 | 4 |  | 3208.2702 | 38.1937 | 14.3565 | 629.218 | 2534.4074 | 30.1715
| 2184 | 4 | 3 |  | 3209.7655 | 38.2115 | 14.3519 | 629.6592 | 2536.0851 | 30.1915
| 2185 | 5 | 2 |  | 3211.2609 | 38.2293 | 14.3472 | 630.1004 | 2537.7628 | 30.2115
| 2186 | 4 | 8 |  | 3212.7563 | 38.2471 | 14.3425 | 630.5416 | 2539.4404 | 30.2314
| 2187 | 5 | 4 |  | 3214.2517 | 38.2649 | 14.3379 | 630.9828 | 2541.1181 | 30.2514
| 2188 | 1 | 6 |  | 3215.747 | 38.2827 | 14.3332 | 631.424 | 2542.7957 | 30.2714
| 2189 | 3 | 2 |  | 3217.2424 | 38.3005 | 14.3285 | 631.8652 | 2544.4734 | 30.2913
| 2190 | 3 | 2 |  | 3218.7378 | 38.3183 | 14.3238 | 632.3064 | 2546.151 | 30.3113
| 2191 | 9 | 4 |  | 3220.2331 | 38.3361 | 14.3192 | 632.7476 | 2547.8287 | 30.3313
| 2192 | 10 | 0 |  | 3221.7285 | 38.3539 | 14.3145 | 633.1888 | 2549.5064 | 30.3513
| 2193 | 3 | 3 |  | 3223.2239 | 38.3717 | 14.3098 | 633.63 | 2551.184 | 30.3712
| 2194 | 4 | 7 |  | 3224.7193 | 38.3895 | 14.3052 | 634.0712 | 2552.8617 | 30.3912
| 2195 | 2 | 4 |  | 3226.2146 | 38.4073 | 14.3005 | 634.5124 | 2554.5393 | 30.4112
| 2196 | 3 | 6 |  | 3227.71 | 38.4251 | 14.2958 | 634.9536 | 2556.217 | 30.4312
| 2197 | 1 | 5 |  | 3229.2054 | 38.4429 | 14.2912 | 635.3948 | 2557.8947 | 30.4511
| 2198 | 2 | 4 |  | 3230.7007 | 38.4607 | 14.2865 | 635.8359 | 2559.5723 | 30.4711
| 2199 | 1 | 7 |  | 3232.1961 | 38.4785 | 14.2818 | 636.2771 | 2561.25 | 30.4911
| 2200 | 3 | 4 |  | 3233.6915 | 38.4963 | 14.2772 | 636.7183 | 2562.9276 | 30.511
| 2201 | 7 | 8 |  | 3235.1868 | 38.5141 | 14.2725 | 637.1595 | 2564.6053 | 30.531
| 2202 | 6 | 5 |  | 3236.6822 | 38.5319 | 14.2678 | 637.6007 | 2566.2829 | 30.551
| 2203 | 4 | 2 |  | 3238.1776 | 38.5497 | 14.2632 | 638.0419 | 2567.9606 | 30.571
| 2204 | 3 | 5 |  | 3239.673 | 38.5675 | 14.2585 | 638.4831 | 2569.6383 | 30.5909
| 2205 | 2 | 6 |  | 3241.1683 | 38.5853 | 14.2538 | 638.9243 | 2571.3159 | 30.6109
| 2206 | 6 | 7 |  | 3242.6637 | 38.6031 | 14.2492 | 639.3655 | 2572.9936 | 30.6309
| 2207 | 1 | 3 |  | 3244.1591 | 38.6209 | 14.2445 | 639.8067 | 2574.6712 | 30.6508
| 2208 | 5 | 7 |  | 3245.6544 | 38.6387 | 14.2398 | 640.2479 | 2576.3489 | 30.6708
| 2209 | 2 | 4 |  | 3247.1498 | 38.6565 | 14.2351 | 640.6891 | 2578.0266 | 30.6908
| 2210 | 3 | 7 |  | 3248.6452 | 38.6743 | 14.2305 | 641.1303 | 2579.7042 | 30.7108
| 2211 | 3 | 9 |  | 3250.1406 | 38.6921 | 14.2259 | 641.5737 | 2581.3902 | 30.7308
| 2212 | 8 | 11 |  | 3251.6359 | 38.71 | 14.2217 | 642.0383 | 2583.157 | 30.7519
| 2213 | 4 | 5 |  | 3253.1313 | 38.7278 | 14.2175 | 642.5028 | 2584.9237 | 30.7729
| 2214 | 5 | 2 |  | 3254.6267 | 38.7456 | 14.2133 | 642.9674 | 2586.6905 | 30.7939
| 2215 | 3 | 7 |  | 3256.122 | 38.7634 | 14.2091 | 643.432 | 2588.4572 | 30.815
| 2216 | 5 | 6 |  | 3257.6174 | 38.7812 | 14.2049 | 643.8966 | 2590.224 | 30.836
| 2217 | 6 | 5 |  | 3259.1128 | 38.799 | 14.2007 | 644.3612 | 2591.9907 | 30.857
| 2218 | 9 | 11 |  | 3260.6082 | 38.8168 | 14.1965 | 644.8257 | 2593.7574 | 30.8781
| 2219 | 3 | 7 |  | 3262.1035 | 38.8346 | 14.1923 | 645.2903 | 2595.5242 | 30.8991
| 2220 | 5 | 9 |  | 3263.5989 | 38.8524 | 14.1882 | 645.7549 | 2597.2909 | 30.9201
| 2221 | 4 | 8 |  | 3265.0943 | 38.8702 | 14.184 | 646.2195 | 2599.0577 | 30.9412
| 2222 | 7 | 8 |  | 3266.5896 | 38.888 | 14.1798 | 646.6841 | 2600.8244 | 30.9622
| 2223 | 1 | 9 |  | 3268.085 | 38.9058 | 14.1756 | 647.1487 | 2602.5911 | 30.9832
| 2224 | 6 | 4 |  | 3269.5804 | 38.9236 | 14.1714 | 647.6132 | 2604.3579 | 31.0043
| 2225 | 1 | 2 |  | 3271.0758 | 38.9414 | 14.1672 | 648.0778 | 2606.1246 | 31.0253
| 2226 | 6 | 6 |  | 3272.5711 | 38.9592 | 14.163 | 648.5424 | 2607.8914 | 31.0463
| 2227 | 4 | 9 |  | 3274.0665 | 38.977 | 14.1588 | 649.007 | 2609.6581 | 31.0674
| 2228 | 0 | 2 |  | 3275.5619 | 38.9948 | 14.1546 | 649.4716 | 2611.4249 | 31.0884
| 2229 | 5 | 5 |  | 3277.0572 | 39.0126 | 14.1504 | 649.9361 | 2613.1916 | 31.1094
| 2230 | 7 | 10 |  | 3278.5526 | 39.0304 | 14.1463 | 650.4007 | 2614.9583 | 31.1305
| 2231 | 10 | 6 |  | 3280.048 | 39.0482 | 14.1421 | 650.8653 | 2616.7251 | 31.1515
| 2232 | 7 | 9 |  | 3281.5434 | 39.066 | 14.1379 | 651.3299 | 2618.4918 | 31.1725
| 2233 | 5 | 5 |  | 3283.0387 | 39.0838 | 14.1337 | 651.7945 | 2620.2586 | 31.1936
| 2234 | 8 | 8 |  | 3284.5341 | 39.1016 | 14.1295 | 652.2591 | 2622.0253 | 31.2146
| 2235 | 5 | 8 |  | 3286.0295 | 39.1194 | 14.1253 | 652.7236 | 2623.7921 | 31.2356
| 2236 | 5 | 5 |  | 3287.5248 | 39.1372 | 14.1211 | 653.1882 | 2625.5588 | 31.2567
| 2237 | 6 | 6 |  | 3289.0202 | 39.155 | 14.1169 | 653.6528 | 2627.3255 | 31.2777
| 2238 | 4 | 5 |  | 3290.5156 | 39.1728 | 14.1127 | 654.1174 | 2629.0923 | 31.2987
| 2239 | 5 | 4 |  | 3292.011 | 39.1906 | 14.1086 | 654.582 | 2630.859 | 31.3198
| 2240 | 6 | 5 |  | 3293.5063 | 39.2084 | 14.1044 | 655.0465 | 2632.6258 | 31.3408
| 2241 | 3 | 9 |  | 3295.0017 | 39.2262 | 14.1002 | 655.5111 | 2634.3925 | 31.3618
| 2242 | 12 | 7 |  | 3296.4971 | 39.244 | 14.096 | 655.9757 | 2636.1592 | 31.3828
| 2243 | 7 | 10 |  | 3297.9924 | 39.2618 | 14.0918 | 656.4403 | 2637.926 | 31.4039
| 2244 | 6 | 8 |  | 3299.4878 | 39.2796 | 14.0876 | 656.9049 | 2639.6927 | 31.4249
| 2245 | 7 | 8 |  | 3300.9832 | 39.2974 | 14.0834 | 657.3695 | 2641.4595 | 31.4459
| 2246 | 4 | 6 |  | 3302.4786 | 39.3152 | 14.0792 | 657.834 | 2643.2262 | 31.467
| 2247 | 5 | 7 |  | 3303.9739 | 39.333 | 14.075 | 658.2986 | 2644.993 | 31.488
| 2248 | 1 | 11 |  | 3305.4693 | 39.3508 | 14.0708 | 658.7632 | 2646.7597 | 31.509
| 2249 | 6 | 5 |  | 3306.9647 | 39.3686 | 14.0667 | 659.2278 | 2648.5264 | 31.5301
| 2250 | 4 | 4 |  | 3308.46 | 39.3864 | 14.0625 | 659.6924 | 2650.2932 | 31.5511
| 2251 | 9 | 9 |  | 3309.9554 | 39.4042 | 14.0583 | 660.1569 | 2652.0599 | 31.5721
| 2252 | 8 | 8 |  | 3311.4508 | 39.422 | 14.0541 | 660.6215 | 2653.8267 | 31.5932
| 2253 | 6 | 13 |  | 3312.9462 | 39.4398 | 14.0499 | 661.0861 | 2655.5934 | 31.6142
| 2254 | 1 | 3 |  | 3314.4415 | 39.4576 | 14.0457 | 661.5507 | 2657.3601 | 31.6352
| 2255 | 2 | 2 |  | 3315.9369 | 39.4754 | 14.0415 | 662.0153 | 2659.1269 | 31.6563
| 2256 | 6 | 7 |  | 3317.4323 | 39.4932 | 14.0373 | 662.4799 | 2660.8936 | 31.6773
| 2257 | 3 | 12 |  | 3318.9276 | 39.511 | 14.0331 | 662.9444 | 2662.6604 | 31.6983
| 2258 | 8 | 12 |  | 3320.423 | 39.5288 | 14.029 | 663.409 | 2664.4271 | 31.7194
| 2259 | 6 | 6 |  | 3321.9184 | 39.5466 | 14.0248 | 663.8736 | 2666.1939 | 31.7404
| 2260 | 6 | 10 |  | 3323.4138 | 39.5644 | 14.0206 | 664.3382 | 2667.9606 | 31.7614
| 2261 | 3 | 16 |  | 3324.9091 | 39.5823 | 14.0164 | 664.8028 | 2669.7273 | 31.7825
| 2262 | 2 | 7 |  | 3326.4045 | 39.6001 | 14.0122 | 665.2673 | 2671.4941 | 31.8035
| 2263 | 6 | 6 |  | 3327.8999 | 39.6179 | 14.008 | 665.7319 | 2673.2608 | 31.8245
| 2264 | 5 | 11 |  | 3329.3952 | 39.6357 | 14.0038 | 666.1965 | 2675.0276 | 31.8456
| 2265 | 2 | 6 |  | 3330.8906 | 39.6535 | 13.9996 | 666.6611 | 2676.7943 | 31.8666
| 2266 | 1 | 7 |  | 3332.386 | 39.6713 | 13.9954 | 667.1257 | 2678.5611 | 31.8876
| 2267 | 5 | 8 |  | 3333.8814 | 39.6891 | 13.9912 | 667.5903 | 2680.3278 | 31.9087
| 2268 | 3 | 4 |  | 3335.3767 | 39.7069 | 13.9871 | 668.0548 | 2682.0945 | 31.9297
| 2269 | 4 | 5 |  | 3336.8721 | 39.7247 | 13.9829 | 668.5194 | 2683.8613 | 31.9507
| 2270 | 4 | 7 |  | 3338.3675 | 39.7425 | 13.9787 | 668.984 | 2685.628 | 31.9718
| 2271 | 6 | 10 |  | 3339.8628 | 39.7603 | 13.9745 | 669.4486 | 2687.3948 | 31.9928
| 2272 | 5 | 8 |  | 3341.3582 | 39.7781 | 13.9703 | 669.9132 | 2689.1615 | 32.0138
| 2273 | 4 | 9 |  | 3342.8536 | 39.7959 | 13.9661 | 670.3777 | 2690.9282 | 32.0349
| 2274 | 6 | 8 |  | 3344.3489 | 39.8137 | 13.9619 | 670.8423 | 2692.695 | 32.0559
| 2275 | 5 | 7 |  | 3345.8443 | 39.8315 | 13.9577 | 671.3069 | 2694.4617 | 32.0769
| 2276 | 7 | 15 |  | 3347.3397 | 39.8493 | 13.9535 | 671.7715 | 2696.2285 | 32.098
| 2277 | 7 | 2 |  | 3348.8351 | 39.8671 | 13.9494 | 672.2361 | 2697.9952 | 32.119
| 2278 | 5 | 7 |  | 3350.3304 | 39.8849 | 13.9452 | 672.7007 | 2699.762 | 32.14
| 2279 | 13 | 4 |  | 3351.8258 | 39.9027 | 13.941 | 673.1652 | 2701.5287 | 32.1611
| 2280 | 5 | 8 |  | 3353.3212 | 39.9205 | 13.9368 | 673.6298 | 2703.2954 | 32.1821
| 2281 | 6 | 8 |  | 3354.8165 | 39.9383 | 13.9326 | 674.0944 | 2705.0622 | 32.2031
| 2282 | 7 | 6 |  | 3356.3119 | 39.9561 | 13.9284 | 674.559 | 2706.8289 | 32.2242
| 2283 | 5 | 15 |  | 3357.8073 | 39.9739 | 13.9242 | 675.0236 | 2708.5957 | 32.2452
| 2284 | 6 | 9 |  | 3359.3027 | 39.9917 | 13.92 | 675.4882 | 2710.3624 | 32.2662
| 2285 | 5 | 8 |  | 3360.798 | 40.0095 | 13.9158 | 675.9527 | 2712.1291 | 32.2873
| 2286 | 5 | 3 |  | 3362.2934 | 40.0273 | 13.9116 | 676.4173 | 2713.8959 | 32.3083
| 2287 | 3 | 7 |  | 3363.7888 | 40.0451 | 13.9075 | 676.8819 | 2715.6626 | 32.3293
| 2288 | 8 | 8 |  | 3365.2841 | 40.0629 | 13.9033 | 677.3465 | 2717.4294 | 32.3503
| 2289 | 8 | 6 |  | 3366.7795 | 40.0807 | 13.8991 | 677.8111 | 2719.1961 | 32.3714
| 2290 | 3 | 6 |  | 3368.2749 | 40.0985 | 13.8949 | 678.2756 | 2720.9629 | 32.3924
| 2291 | 3 | 9 |  | 3369.7703 | 40.1163 | 13.8907 | 678.7402 | 2722.7296 | 32.4134
| 2292 | 6 | 5 |  | 3371.2656 | 40.1341 | 13.8865 | 679.2048 | 2724.4963 | 32.4345
| 2293 | 5 | 3 |  | 3372.761 | 40.1519 | 13.8823 | 679.6694 | 2726.2631 | 32.4555
| 2294 | 8 | 9 |  | 3374.2564 | 40.1697 | 13.8781 | 680.134 | 2728.0298 | 32.4765
| 2295 | 7 | 11 |  | 3375.7517 | 40.1875 | 13.8739 | 680.5986 | 2729.7966 | 32.4976
| 2296 | 4 | 10 |  | 3377.2471 | 40.2053 | 13.8698 | 681.0631 | 2731.5633 | 32.5186
| 2297 | 2 | 6 |  | 3378.7425 | 40.2231 | 13.8656 | 681.5277 | 2733.3301 | 32.5396
| 2298 | 4 | 10 |  | 3380.2379 | 40.2409 | 13.8614 | 681.9923 | 2735.0968 | 32.5607
| 2299 | 7 | 12 |  | 3381.7332 | 40.2587 | 13.8572 | 682.4569 | 2736.8635 | 32.5817
| 2300 | 6 | 7 |  | 3383.2286 | 40.2765 | 13.853 | 682.9215 | 2738.6303 | 32.6027
| 2301 | 10 | 7 |  | 3384.724 | 40.2943 | 13.8488 | 683.386 | 2740.397 | 32.6238
| 2302 | 7 | 6 |  | 3386.2193 | 40.3121 | 13.8446 | 683.8506 | 2742.1638 | 32.6448
| 2303 | 2 | 8 |  | 3387.7147 | 40.3299 | 13.8404 | 684.3152 | 2743.9305 | 32.6658
| 2304 | 5 | 10 |  | 3389.2101 | 40.3477 | 13.8362 | 684.7798 | 2745.6972 | 32.6869
| 2305 | 6 | 13 |  | 3390.7055 | 40.3655 | 13.832 | 685.2444 | 2747.464 | 32.7079
| 2306 | 4 | 6 |  | 3392.2008 | 40.3833 | 13.8279 | 685.709 | 2749.2307 | 32.7289
| 2307 | 5 | 7 |  | 3393.6962 | 40.4011 | 13.8237 | 686.1735 | 2750.94 | 32.7493
| 2308 | 5 | 7 |  | 3395.1916 | 40.4189 | 13.8195 | 686.6381 | 2752.605 | 32.7691
| 2309 | 4 | 5 |  | 3396.6869 | 40.4367 | 13.8153 | 687.1027 | 2754.27 | 32.7889
| 2310 | 2 | 13 |  | 3398.1823 | 40.4546 | 13.8111 | 687.5673 | 2755.9349 | 32.8087
| 2311 | 6 | 5 |  | 3399.6777 | 40.4724 | 13.8069 | 688.0319 | 2757.5999 | 32.8286
| 2312 | 5 | 8 |  | 3401.1731 | 40.4902 | 13.8027 | 688.4964 | 2759.2649 | 32.8484
| 2313 | 5 | 8 |  | 3402.6684 | 40.508 | 13.7985 | 688.961 | 2760.9299 | 32.8682
| 2314 | 7 | 5 |  | 3404.1638 | 40.5258 | 13.7943 | 689.4256 | 2762.5948 | 32.888
| 2315 | 4 | 7 |  | 3405.6592 | 40.5436 | 13.7902 | 689.8902 | 2764.2598 | 32.9079
| 2316 | 3 | 10 |  | 3407.1545 | 40.5614 | 13.786 | 690.3548 | 2765.9248 | 32.9277
| 2317 | 6 | 10 |  | 3408.6499 | 40.5792 | 13.7818 | 690.8194 | 2767.5898 | 32.9475
| 2318 | 5 | 5 |  | 3410.1453 | 40.597 | 13.7776 | 691.2839 | 2769.2547 | 32.9673
| 2319 | 7 | 5 |  | 3411.6407 | 40.6148 | 13.7734 | 691.7485 | 2770.9197 | 32.9871
| 2320 | 8 | 9 |  | 3413.136 | 40.6326 | 13.7692 | 692.2131 | 2772.5847 | 33.007
| 2321 | 4 | 7 |  | 3414.6314 | 40.6504 | 13.765 | 692.6777 | 2774.2497 | 33.0268
| 2322 | 4 | 11 |  | 3416.1268 | 40.6682 | 13.7608 | 693.1423 | 2775.9146 | 33.0466
| 2323 | 4 | 9 |  | 3417.6221 | 40.686 | 13.7566 | 693.6068 | 2777.5796 | 33.0664
| 2324 | 8 | 7 |  | 3419.1175 | 40.7038 | 13.7524 | 694.0714 | 2779.2446 | 33.0862
| 2325 | 5 | 10 |  | 3420.6129 | 40.7216 | 13.7483 | 694.536 | 2780.9096 | 33.1061
| 2326 | 7 | 10 |  | 3422.1083 | 40.7394 | 13.7441 | 695.0006 | 2782.5745 | 33.1259
| 2327 | 5 | 10 |  | 3423.6036 | 40.7572 | 13.7399 | 695.4652 | 2784.2395 | 33.1457
| 2328 | 5 | 9 |  | 3425.099 | 40.775 | 13.7357 | 695.9298 | 2785.9045 | 33.1655
| 2329 | 7 | 14 |  | 3426.5944 | 40.7928 | 13.7315 | 696.3943 | 2787.5695 | 33.1854
| 2330 | 6 | 10 |  | 3428.0897 | 40.8106 | 13.7273 | 696.8589 | 2789.2344 | 33.2052
| 2331 | 5 | 9 |  | 3429.5851 | 40.8284 | 13.7231 | 697.3235 | 2790.8994 | 33.225
| 2332 | 4 | 12 |  | 3431.0805 | 40.8462 | 13.7189 | 697.7881 | 2792.5644 | 33.2448
| 2333 | 3 | 6 |  | 3432.5759 | 40.864 | 13.7147 | 698.2527 | 2794.2294 | 33.2646
| 2334 | 7 | 9 |  | 3434.0712 | 40.8818 | 13.7106 | 698.7172 | 2795.8943 | 33.2845
| 2335 | 5 | 8 |  | 3435.5666 | 40.8996 | 13.7064 | 699.1818 | 2797.5593 | 33.3043
| 2336 | 5 | 7 |  | 3437.062 | 40.9174 | 13.7022 | 699.6464 | 2799.2243 | 33.3241
| 2337 | 10 | 3 |  | 3438.5573 | 40.9352 | 13.698 | 700.111 | 2800.8892 | 33.3439
| 2338 | 2 | 8 |  | 3440.0527 | 40.953 | 13.6938 | 700.5756 | 2802.5542 | 33.3637
| 2339 | 2 | 12 |  | 3441.5481 | 40.9708 | 13.6896 | 701.0402 | 2804.2192 | 33.3836
| 2340 | 11 | 9 |  | 3443.0434 | 40.9886 | 13.6854 | 701.5047 | 2805.8842 | 33.4034
| 2341 | 10 | 11 |  | 3444.5388 | 41.0064 | 13.6812 | 701.9693 | 2807.5491 | 33.4232
| 2342 | 5 | 8 |  | 3446.0342 | 41.0242 | 13.677 | 702.4339 | 2809.2141 | 33.443
| 2343 | 3 | 22 |  | 3447.5296 | 41.042 | 13.6728 | 702.8985 | 2810.8791 | 33.4628
| 2344 | 8 | 10 |  | 3449.0249 | 41.0598 | 13.6687 | 703.3631 | 2812.5441 | 33.4827
| 2345 | 6 | 8 |  | 3450.5203 | 41.0776 | 13.6645 | 703.8276 | 2814.209 | 33.5025
| 2346 | 4 | 10 |  | 3452.0157 | 41.0954 | 13.6603 | 704.2922 | 2815.874 | 33.5223
| 2347 | 5 | 9 |  | 3453.511 | 41.1132 | 13.6561 | 704.7568 | 2817.539 | 33.5421
| 2348 | 3 | 16 |  | 3455.0064 | 41.131 | 13.6519 | 705.2214 | 2819.204 | 33.562
| 2349 | 8 | 10 |  | 3456.5018 | 41.1488 | 13.6477 | 705.686 | 2820.8689 | 33.5818
| 2350 | 8 | 8 |  | 3457.9972 | 41.1666 | 13.6435 | 706.1506 | 2822.5339 | 33.6016
| 2351 | 2 | 10 |  | 3459.4925 | 41.1844 | 13.6393 | 706.6151 | 2824.1989 | 33.6214
| 2352 | 4 | 13 |  | 3460.9879 | 41.2022 | 13.6351 | 707.0797 | 2825.8639 | 33.6412
| 2353 | 4 | 8 |  | 3462.4833 | 41.22 | 13.631 | 707.5443 | 2827.5288 | 33.6611
| 2354 | 12 | 11 |  | 3463.9786 | 41.2378 | 13.6268 | 708.0089 | 2829.1938 | 33.6809
| 2355 | 8 | 9 |  | 3465.474 | 41.2556 | 13.6226 | 708.4735 | 2830.8588 | 33.7007
| 2356 | 3 | 7 |  | 3466.9694 | 41.2734 | 13.6184 | 708.938 | 2832.5238 | 33.7205
| 2357 | 5 | 14 |  | 3468.4648 | 41.2912 | 13.6142 | 709.4026 | 2834.1887 | 33.7403
| 2358 | 5 | 18 |  | 3469.9601 | 41.309 | 13.61 | 709.8672 | 2835.8537 | 33.7602
| 2359 | 6 | 10 |  | 3471.4555 | 41.3269 | 13.6058 | 710.3318 | 2837.5187 | 33.78
| 2360 | 6 | 8 |  | 3472.9509 | 41.3447 | 13.6016 | 710.7964 | 2839.1837 | 33.7998
| 2361 | 6 | 9 |  | 3474.4462 | 41.3625 | 13.5974 | 711.261 | 2840.8486 | 33.8196
| 2362 | 4 | 6 |  | 3475.9416 | 41.3803 | 13.5933 | 711.7255 | 2842.5136 | 33.8394
| 2363 | 7 | 6 |  | 3477.437 | 41.3981 | 13.5891 | 712.1901 | 2844.1786 | 33.8593
| 2364 | 7 | 13 |  | 3478.9324 | 41.4159 | 13.5849 | 712.6547 | 2845.8436 | 33.8791
| 2365 | 13 | 8 |  | 3480.4277 | 41.4337 | 13.5807 | 713.1193 | 2847.5085 | 33.8989
| 2366 | 7 | 6 |  | 3481.9231 | 41.4515 | 13.5765 | 713.5839 | 2849.1735 | 33.9187
| 2367 | 5 | 12 |  | 3483.4185 | 41.4693 | 13.5723 | 714.0485 | 2850.8385 | 33.9386
| 2368 | 9 | 12 |  | 3484.9138 | 41.4871 | 13.5681 | 714.513 | 2852.5035 | 33.9584
| 2369 | 4 | 10 |  | 3486.4092 | 41.5049 | 13.5639 | 714.9776 | 2854.1684 | 33.9782
| 2370 | 3 | 7 |  | 3487.9046 | 41.5227 | 13.5597 | 715.4422 | 2855.8334 | 33.998
| 2371 | 4 | 9 |  | 3489.4 | 41.5405 | 13.5555 | 715.9068 | 2857.4984 | 34.0178
| 2372 | 7 | 24 |  | 3490.8953 | 41.5583 | 13.5514 | 716.3714 | 2859.1634 | 34.0377
| 2373 | 12 | 8 |  | 3492.3907 | 41.5761 | 13.5472 | 716.8359 | 2860.8283 | 34.0575
| 2374 | 6 | 8 |  | 3493.8861 | 41.5939 | 13.543 | 717.3005 | 2862.4933 | 34.0773
| 2375 | 3 | 8 |  | 3495.3814 | 41.6117 | 13.5388 | 717.7651 | 2864.1583 | 34.0971
| 2376 | 4 | 16 |  | 3496.8768 | 41.6295 | 13.5346 | 718.2297 | 2865.8233 | 34.1169
| 2377 | 3 | 12 |  | 3498.3722 | 41.6473 | 13.5304 | 718.6943 | 2867.4882 | 34.1368
| 2378 | 5 | 10 |  | 3499.8676 | 41.6651 | 13.5262 | 719.1589 | 2869.1532 | 34.1566
| 2379 | 7 | 10 |  | 3501.3629 | 41.6829 | 13.5225 | 719.6445 | 2870.8936 | 34.1773
| 2380 | 6 | 10 |  | 3502.8583 | 41.7007 | 13.5188 | 720.1321 | 2872.6413 | 34.1981
| 2381 | 4 | 14 |  | 3504.3537 | 41.7185 | 13.515 | 720.6198 | 2874.389 | 34.2189
| 2382 | 6 | 13 |  | 3505.849 | 41.7363 | 13.5113 | 721.1075 | 2876.1367 | 34.2397
| 2383 | 1 | 9 |  | 3507.3444 | 41.7541 | 13.5076 | 721.5952 | 2877.8844 | 34.2605
| 2384 | 7 | 10 |  | 3508.8398 | 41.7719 | 13.5039 | 722.0828 | 2879.6322 | 34.2813
| 2385 | 8 | 8 |  | 3510.3352 | 41.7897 | 13.5002 | 722.5705 | 2881.3799 | 34.3021
| 2386 | 5 | 13 |  | 3511.8305 | 41.8075 | 13.4965 | 723.0582 | 2883.1276 | 34.3229
| 2387 | 8 | 9 |  | 3513.3259 | 41.8253 | 13.4928 | 723.5458 | 2884.8753 | 34.3438
| 2388 | 5 | 13 |  | 3514.8213 | 41.8431 | 13.4891 | 724.0335 | 2886.623 | 34.3646
| 2389 | 5 | 9 |  | 3516.3166 | 41.8609 | 13.4854 | 724.5212 | 2888.3707 | 34.3854
| 2390 | 7 | 11 |  | 3517.812 | 41.8787 | 13.4816 | 725.0089 | 2890.1184 | 34.4062
| 2391 | 7 | 11 |  | 3519.3074 | 41.8965 | 13.4779 | 725.4965 | 2891.8661 | 34.427
| 2392 | 7 | 12 |  | 3520.8028 | 41.9143 | 13.4742 | 725.9842 | 2893.6139 | 34.4478
| 2393 | 3 | 5 |  | 3522.2981 | 41.9321 | 13.4705 | 726.4719 | 2895.3616 | 34.4686
| 2394 | 1 | 10 |  | 3523.7935 | 41.9499 | 13.4668 | 726.9595 | 2897.1093 | 34.4894
| 2395 | 10 | 13 |  | 3525.2889 | 41.9677 | 13.4631 | 727.4472 | 2898.857 | 34.5102
| 2396 | 5 | 14 |  | 3526.7842 | 41.9855 | 13.4594 | 727.9349 | 2900.6047 | 34.531
| 2397 | 3 | 11 |  | 3528.2796 | 42.0033 | 13.4557 | 728.4225 | 2902.3524 | 34.5518
| 2398 | 2 | 13 |  | 3529.775 | 42.0211 | 13.452 | 728.9102 | 2904.1001 | 34.5726
| 2399 | 3 | 12 |  | 3531.2704 | 42.0389 | 13.4483 | 729.3979 | 2905.8479 | 34.5934
| 2400 | 7 | 15 |  | 3532.7657 | 42.0567 | 13.4445 | 729.8856 | 2907.5956 | 34.6142
| 2401 | 7 | 8 |  | 3534.2611 | 42.0745 | 13.4408 | 730.3732 | 2909.3433 | 34.635
| 2402 | 8 | 12 |  | 3535.7565 | 42.0923 | 13.4371 | 730.8609 | 2911.091 | 34.6558
| 2403 | 3 | 14 |  | 3537.2518 | 42.1101 | 13.4334 | 731.3486 | 2912.8387 | 34.6767
| 2404 | 6 | 7 |  | 3538.7472 | 42.1279 | 13.4297 | 731.8362 | 2914.5864 | 34.6975
| 2405 | 6 | 14 |  | 3540.2426 | 42.1457 | 13.426 | 732.3239 | 2916.3341 | 34.7183
| 2406 | 2 | 15 |  | 3541.7379 | 42.1635 | 13.4223 | 732.8116 | 2918.0819 | 34.7391
| 2407 | 5 | 7 |  | 3543.2333 | 42.1813 | 13.4186 | 733.2993 | 2919.8296 | 34.7599
| 2408 | 7 | 14 |  | 3544.7287 | 42.1992 | 13.4149 | 733.7869 | 2921.5773 | 34.7807
| 2409 | 3 | 15 |  | 3546.2241 | 42.217 | 13.4111 | 734.2746 | 2923.325 | 34.8015
| 2410 | 4 | 9 |  | 3547.7194 | 42.2348 | 13.4074 | 734.7623 | 2925.0727 | 34.8223
| 2411 | 6 | 16 |  | 3549.2148 | 42.2526 | 13.4037 | 735.2499 | 2926.8204 | 34.8431
| 2412 | 11 | 11 |  | 3550.7102 | 42.2704 | 13.4 | 735.7376 | 2928.5681 | 34.8639
| 2413 | 7 | 16 |  | 3552.2055 | 42.2882 | 13.3963 | 736.2253 | 2930.3158 | 34.8847
| 2414 | 7 | 4 |  | 3553.7009 | 42.306 | 13.3926 | 736.7129 | 2932.0636 | 34.9055
| 2415 | 7 | 9 |  | 3555.1963 | 42.3238 | 13.3889 | 737.2006 | 2933.8113 | 34.9263
| 2416 | 5 | 13 |  | 3556.6917 | 42.3416 | 13.3852 | 737.6883 | 2935.559 | 34.9471
| 2417 | 2 | 11 |  | 3558.187 | 42.3594 | 13.3815 | 738.176 | 2937.3067 | 34.9679
| 2418 | 5 | 12 |  | 3559.6824 | 42.3772 | 13.3778 | 738.6636 | 2939.0544 | 34.9887
| 2419 | 7 | 14 |  | 3561.1778 | 42.395 | 13.374 | 739.1513 | 2940.8021 | 35.0095
| 2420 | 9 | 14 |  | 3562.6731 | 42.4128 | 13.3703 | 739.639 | 2942.5498 | 35.0304
| 2421 | 7 | 18 |  | 3564.1685 | 42.4306 | 13.3666 | 740.1266 | 2944.2976 | 35.0512
| 2422 | 4 | 10 |  | 3565.6639 | 42.4484 | 13.3629 | 740.6143 | 2946.0453 | 35.072
| 2423 | 9 | 11 |  | 3567.1593 | 42.4662 | 13.3592 | 741.102 | 2947.793 | 35.0928
| 2424 | 10 | 15 |  | 3568.6546 | 42.484 | 13.3555 | 741.5896 | 2949.5407 | 35.1136
| 2425 | 16 | 14 |  | 3570.15 | 42.5018 | 13.3518 | 742.0773 | 2951.2884 | 35.1344
| 2426 | 4 | 11 |  | 3571.6454 | 42.5196 | 13.3481 | 742.565 | 2953.0361 | 35.1552
| 2427 | 9 | 11 |  | 3573.1407 | 42.5374 | 13.3444 | 743.0527 | 2954.7838 | 35.176
| 2428 | 9 | 10 |  | 3574.6361 | 42.5552 | 13.3406 | 743.5403 | 2956.5316 | 35.1968
| 2429 | 7 | 10 |  | 3576.1315 | 42.573 | 13.3369 | 744.028 | 2958.2793 | 35.2176
| 2430 | 7 | 17 |  | 3577.6269 | 42.5908 | 13.3332 | 744.5157 | 2960.027 | 35.2384
| 2431 | 6 | 12 |  | 3579.1222 | 42.6086 | 13.3295 | 745.0033 | 2961.7747 | 35.2592
| 2432 | 7 | 14 |  | 3580.6176 | 42.6264 | 13.3258 | 745.491 | 2963.5224 | 35.28
| 2433 | 7 | 8 |  | 3582.113 | 42.6442 | 13.3221 | 745.9787 | 2965.2701 | 35.3008
| 2434 | 5 | 11 |  | 3583.6083 | 42.662 | 13.3184 | 746.4664 | 2967.0178 | 35.3216
| 2435 | 3 | 16 |  | 3585.1037 | 42.6798 | 13.3147 | 746.954 | 2968.7655 | 35.3424
| 2436 | 5 | 10 |  | 3586.5991 | 42.6976 | 13.311 | 747.4417 | 2970.5133 | 35.3633
| 2437 | 4 | 11 |  | 3588.0945 | 42.7154 | 13.3073 | 747.9294 | 2972.261 | 35.3841
| 2438 | 7 | 13 |  | 3589.5898 | 42.7332 | 13.3035 | 748.417 | 2974.0087 | 35.4049
| 2439 | 12 | 12 |  | 3591.0852 | 42.751 | 13.2998 | 748.9047 | 2975.7564 | 35.4257
| 2440 | 5 | 12 |  | 3592.5806 | 42.7688 | 13.2961 | 749.3924 | 2977.5041 | 35.4465
| 2441 | 8 | 15 |  | 3594.0759 | 42.7866 | 13.2924 | 749.88 | 2979.2518 | 35.4673
| 2442 | 11 | 9 |  | 3595.5713 | 42.8044 | 13.2887 | 750.3677 | 2980.9995 | 35.4881
| 2443 | 7 | 17 |  | 3597.0667 | 42.8222 | 13.285 | 750.8554 | 2982.7473 | 35.5089
| 2444 | 3 | 14 |  | 3598.5621 | 42.84 | 13.2813 | 751.3431 | 2984.495 | 35.5297
| 2445 | 4 | 15 |  | 3600.0574 | 42.8578 | 13.2776 | 751.8307 | 2986.2427 | 35.5505
| 2446 | 8 | 6 |  | 3601.5528 | 42.8756 | 13.2739 | 752.3184 | 2987.9904 | 35.5713
| 2447 | 5 | 16 |  | 3603.0482 | 42.8934 | 13.2701 | 752.8061 | 2989.7381 | 35.5921
| 2448 | 9 | 15 |  | 3604.5435 | 42.9112 | 13.2664 | 753.2937 | 2991.4858 | 35.6129
| 2449 | 3 | 12 |  | 3606.0389 | 42.929 | 13.2627 | 753.7814 | 2993.2335 | 35.6337
| 2450 | 11 | 15 |  | 3607.5343 | 42.9468 | 13.259 | 754.2691 | 2994.9812 | 35.6545
| 2451 | 3 | 7 |  | 3609.0297 | 42.9646 | 13.2553 | 754.7568 | 2996.729 | 35.6753
| 2452 | 5 | 20 |  | 3610.525 | 42.9824 | 13.2516 | 755.2444 | 2998.4767 | 35.6962
| 2453 | 9 | 9 |  | 3612.0204 | 43.0002 | 13.2479 | 755.7321 | 3000.2122 | 35.7168
| 2454 | 9 | 19 |  | 3613.5158 | 43.018 | 13.2442 | 756.2198 | 3001.8653 | 35.7365
| 2455 | 6 | 16 |  | 3615.0111 | 43.0358 | 13.2405 | 756.7074 | 3003.5183 | 35.7562
| 2456 | 6 | 17 |  | 3616.5065 | 43.0536 | 13.2367 | 757.1951 | 3005.1713 | 35.7758
| 2457 | 5 | 20 |  | 3618.0019 | 43.0715 | 13.233 | 757.6828 | 3006.8244 | 35.7955
| 2458 | 8 | 13 |  | 3619.4973 | 43.0893 | 13.2293 | 758.1704 | 3008.4774 | 35.8152
| 2459 | 3 | 15 |  | 3620.9926 | 43.1071 | 13.2256 | 758.6581 | 3010.1304 | 35.8349
| 2460 | 6 | 12 |  | 3622.488 | 43.1249 | 13.2219 | 759.1458 | 3011.7835 | 35.8546
| 2461 | 8 | 10 |  | 3623.9834 | 43.1427 | 13.2182 | 759.6335 | 3013.4365 | 35.8742
| 2462 | 6 | 13 |  | 3625.4787 | 43.1605 | 13.2145 | 760.1211 | 3015.0895 | 35.8939
| 2463 | 8 | 19 |  | 3626.9741 | 43.1783 | 13.2108 | 760.6088 | 3016.7426 | 35.9136
| 2464 | 5 | 12 |  | 3628.4695 | 43.1961 | 13.2071 | 761.0965 | 3018.3956 | 35.9333
| 2465 | 2 | 17 |  | 3629.9649 | 43.2139 | 13.2034 | 761.5841 | 3020.0486 | 35.953
| 2466 | 6 | 10 |  | 3631.4602 | 43.2317 | 13.1996 | 762.0718 | 3021.7017 | 35.9726
| 2467 | 8 | 23 |  | 3632.9556 | 43.2495 | 13.1959 | 762.5595 | 3023.3547 | 35.9923
| 2468 | 7 | 14 |  | 3634.451 | 43.2673 | 13.1922 | 763.0471 | 3025.0077 | 36.012
| 2469 | 5 | 15 |  | 3635.9463 | 43.2851 | 13.1885 | 763.5348 | 3026.6608 | 36.0317
| 2470 | 7 | 14 |  | 3637.4417 | 43.3029 | 13.1848 | 764.0225 | 3028.3138 | 36.0514
| 2471 | 6 | 16 |  | 3638.9371 | 43.3207 | 13.1811 | 764.5102 | 3029.9668 | 36.071
| 2472 | 5 | 25 |  | 3640.4325 | 43.3385 | 13.1774 | 764.9978 | 3031.6198 | 36.0907
| 2473 | 5 | 15 |  | 3641.9278 | 43.3563 | 13.1737 | 765.4855 | 3033.2729 | 36.1104
| 2474 | 5 | 12 |  | 3643.4232 | 43.3741 | 13.17 | 765.9732 | 3034.9259 | 36.1301
| 2475 | 8 | 19 |  | 3644.9186 | 43.3919 | 13.1662 | 766.4608 | 3036.5789 | 36.1497
| 2476 | 11 | 18 |  | 3646.4139 | 43.4097 | 13.1625 | 766.9485 | 3038.232 | 36.1694
| 2477 | 2 | 15 |  | 3647.9093 | 43.4275 | 13.1588 | 767.4362 | 3039.885 | 36.1891
| 2478 | 8 | 26 |  | 3649.4047 | 43.4453 | 13.1551 | 767.9239 | 3041.538 | 36.2088
| 2479 | 5 | 23 |  | 3650.9 | 43.4631 | 13.1514 | 768.4115 | 3043.1911 | 36.2285
| 2480 | 8 | 22 |  | 3652.3954 | 43.4809 | 13.1477 | 768.8992 | 3044.8441 | 36.2481
| 2481 | 9 | 17 |  | 3653.8908 | 43.4987 | 13.144 | 769.3869 | 3046.4971 | 36.2678
| 2482 | 9 | 25 |  | 3655.3862 | 43.5165 | 13.1403 | 769.8745 | 3048.1502 | 36.2875
| 2483 | 2 | 19 |  | 3656.8815 | 43.5343 | 13.1366 | 770.3622 | 3049.8032 | 36.3072
| 2484 | 10 | 28 |  | 3658.3769 | 43.5521 | 13.1329 | 770.8499 | 3051.4562 | 36.3269
| 2485 | 11 | 20 |  | 3659.8723 | 43.5699 | 13.1291 | 771.3375 | 3053.1093 | 36.3465
| 2486 | 6 | 24 |  | 3661.3676 | 43.5877 | 13.1254 | 771.8252 | 3054.7623 | 36.3662
| 2487 | 6 | 27 |  | 3662.863 | 43.6055 | 13.1217 | 772.3129 | 3056.4153 | 36.3859
| 2488 | 8 | 26 |  | 3664.3584 | 43.6233 | 13.118 | 772.8006 | 3058.0684 | 36.4056
| 2489 | 6 | 42 |  | 3665.8538 | 43.6411 | 13.1143 | 773.2882 | 3059.7214 | 36.4253
| 2490 | 9 | 48 |  | 3667.3491 | 43.6589 | 13.1106 | 773.7759 | 3061.3744 | 36.4449
| 2491 | 7 | 54 |  | 3668.8445 | 43.6767 | 13.1069 | 774.2636 | 3063.0275 | 36.4646
| 2492 | 8 | 65 |  | 3670.3399 | 43.6945 | 13.1032 | 774.7512 | 3064.6805 | 36.4843
| 2493 | 8 | 49 |  | 3671.8352 | 43.7123 | 13.0995 | 775.2389 | 3066.3335 | 36.504
| 2494 | 5 | 59 |  | 3673.3306 | 43.7301 | 13.0957 | 775.7266 | 3067.9866 | 36.5236
| 2495 | 7 | 64 |  | 3674.826 | 43.7479 | 13.092 | 776.2143 | 3069.6396 | 36.5433
| 2496 | 7 | 97 |  | 3676.3214 | 43.7657 | 13.0883 | 776.7019 | 3071.2926 | 36.563
| 2497 | 5 | 88 |  | 3677.8167 | 43.7835 | 13.0846 | 777.1896 | 3072.9457 | 36.5827
| 2498 | 7 | 99 |  | 3679.3121 | 43.8013 | 13.0809 | 777.6773 | 3074.5987 | 36.6024
| 2499 | 6 | 102 |  | 3680.8075 | 43.8191 | 13.0772 | 778.1649 | 3076.2517 | 36.622
| 2500 | 7 | 119 |  | 3682.3028 | 43.8369 | 13.0735 | 778.6526 | 3077.9048 | 36.6417
| 2501 | 6 | 128 |  | 3683.7982 | 43.8547 | 13.0698 | 779.1403 | 3079.5578 | 36.6614
| 2502 | 9 | 154 |  | 3685.2936 | 43.8725 | 13.0661 | 779.6279 | 3081.2108 | 36.6811
| 2503 | 6 | 156 |  | 3686.789 | 43.8903 | 13.0623 | 780.1156 | 3082.8639 | 36.7008
| 2504 | 4 | 154 |  | 3688.2843 | 43.9081 | 13.0586 | 780.6033 | 3084.5169 | 36.7204
| 2505 | 7 | 197 |  | 3689.7797 | 43.9259 | 13.0549 | 781.091 | 3086.1699 | 36.7401
| 2506 | 4 | 189 |  | 3691.2751 | 43.9438 | 13.0512 | 781.5786 | 3087.8229 | 36.7598
| 2507 | 11 | 198 |  | 3692.7704 | 43.9616 | 13.0475 | 782.0663 | 3089.476 | 36.7795
| 2508 | 10 | 207 |  | 3694.2658 | 43.9794 | 13.0438 | 782.554 | 3091.129 | 36.7992
| 2509 | 9 | 265 |  | 3695.7612 | 43.9972 | 13.0401 | 783.0416 | 3092.782 | 36.8188
| 2510 | 11 | 284 |  | 3697.2566 | 44.015 | 13.0364 | 783.5293 | 3094.4351 | 36.8385
| 2511 | 5 | 254 |  | 3698.7519 | 44.0328 | 13.0327 | 784.017 | 3096.0881 | 36.8582
| 2512 | 4 | 299 |  | 3700.2473 | 44.0506 | 13.029 | 784.5046 | 3097.7411 | 36.8779
| 2513 | 6 | 267 |  | 3701.7427 | 44.0684 | 13.0252 | 784.9923 | 3099.3942 | 36.8975
| 2514 | 9 | 315 |  | 3703.238 | 44.0862 | 13.0215 | 785.48 | 3101.0472 | 36.9172
| 2515 | 5 | 295 |  | 3704.7334 | 44.104 | 13.0178 | 785.9677 | 3102.7002 | 36.9369
| 2516 | 4 | 319 |  | 3706.2288 | 44.1218 | 13.0141 | 786.4553 | 3104.3533 | 36.9566
| 2517 | 4 | 332 |  | 3707.7242 | 44.1396 | 13.0104 | 786.943 | 3106.0063 | 36.9763
| 2518 | 7 | 353 |  | 3709.2195 | 44.1574 | 13.0067 | 787.4307 | 3107.6593 | 36.9959
| 2519 | 8 | 364 |  | 3710.7149 | 44.1752 | 13.003 | 787.9183 | 3109.3124 | 37.0156
| 2520 | 5 | 376 |  | 3712.2103 | 44.193 | 12.9993 | 788.406 | 3110.9654 | 37.0353
| 2521 | 7 | 342 |  | 3713.7056 | 44.2108 | 12.9956 | 788.8937 | 3112.6184 | 37.055
| 2522 | 9 | 411 |  | 3715.201 | 44.2286 | 12.9918 | 789.3814 | 3114.2715 | 37.0747
| 2523 | 9 | 423 |  | 3716.6964 | 44.2464 | 12.9881 | 789.869 | 3115.9245 | 37.0943
| 2524 | 13 | 406 |  | 3718.1918 | 44.2642 | 12.9844 | 790.3567 | 3117.5775 | 37.114
| 2525 | 6 | 451 |  | 3719.6871 | 44.282 | 12.9807 | 790.8444 | 3119.2306 | 37.1337
| 2526 | 13 | 469 |  | 3721.1825 | 44.2998 | 12.977 | 791.332 | 3120.8836 | 37.1534
| 2527 | 7 | 419 |  | 3722.6779 | 44.3176 | 12.9733 | 791.8197 | 3122.5366 | 37.1731
| 2528 | 9 | 532 |  | 3724.1732 | 44.3354 | 12.9696 | 792.3074 | 3124.1897 | 37.1927
| 2529 | 5 | 504 |  | 3725.6686 | 44.3532 | 12.9659 | 792.795 | 3125.8427 | 37.2124
| 2530 | 7 | 568 |  | 3727.164 | 44.371 | 12.9622 | 793.2827 | 3127.4957 | 37.2321
| 2531 | 11 | 527 |  | 3728.6594 | 44.3888 | 12.9585 | 793.7704 | 3129.1488 | 37.2518
| 2532 | 4 | 566 |  | 3730.1547 | 44.4066 | 12.9547 | 794.2581 | 3130.8018 | 37.2714
| 2533 | 7 | 618 |  | 3731.6501 | 44.4244 | 12.951 | 794.7457 | 3132.4548 | 37.2911
| 2534 | 8 | 680 |  | 3733.1455 | 44.4422 | 12.9473 | 795.2334 | 3134.1079 | 37.3108
| 2535 | 7 | 703 |  | 3734.6408 | 44.46 | 12.9436 | 795.7211 | 3135.7609 | 37.3305
| 2536 | 12 | 730 |  | 3736.1362 | 44.4778 | 12.9399 | 796.2087 | 3137.4139 | 37.3502
| 2537 | 8 | 786 |  | 3737.6316 | 44.4956 | 12.9362 | 796.6964 | 3139.067 | 37.3698
| 2538 | 5 | 772 |  | 3739.127 | 44.5134 | 12.9325 | 797.1841 | 3140.72 | 37.3895
| 2539 | 15 | 784 |  | 3740.6223 | 44.5312 | 12.9288 | 797.6718 | 3142.373 | 37.4092
| 2540 | 7 | 911 |  | 3742.1177 | 44.549 | 12.9251 | 798.1594 | 3144.0261 | 37.4289
| 2541 | 5 | 876 |  | 3743.6131 | 44.5668 | 12.9213 | 798.6471 | 3145.6791 | 37.4486
| 2542 | 8 | 994 |  | 3745.1084 | 44.5846 | 12.9176 | 799.1348 | 3147.3321 | 37.4682
| 2543 | 7 | 1018 |  | 3746.6038 | 44.6024 | 12.9139 | 799.6224 | 3148.9851 | 37.4879
| 2544 | 13 | 1080 |  | 3748.0992 | 44.6202 | 12.9102 | 800.1101 | 3150.6382 | 37.5076
| 2545 | 9 | 1069 |  | 3749.5945 | 44.638 | 12.9065 | 800.5978 | 3152.2912 | 37.5273
| 2546 | 6 | 1091 |  | 3751.0899 | 44.6558 | 12.9031 | 801.1019 | 3154.0004 | 37.5476
| 2547 | 7 | 1063 |  | 3752.5853 | 44.6736 | 12.8998 | 801.6122 | 3155.7306 | 37.5682
| 2548 | 12 | 1204 |  | 3754.0807 | 44.6914 | 12.8965 | 802.1225 | 3157.4607 | 37.5888
| 2549 | 7 | 1067 |  | 3755.576 | 44.7092 | 12.8932 | 802.6328 | 3159.1909 | 37.6094
| 2550 | 7 | 1122 |  | 3757.0714 | 44.727 | 12.8899 | 803.143 | 3160.921 | 37.63
| 2551 | 5 | 1168 |  | 3758.5668 | 44.7448 | 12.8866 | 803.6533 | 3162.6512 | 37.6506
| 2552 | 13 | 1130 |  | 3760.0621 | 44.7626 | 12.8833 | 804.1636 | 3164.3813 | 37.6712
| 2553 | 11 | 1099 |  | 3761.5575 | 44.7804 | 12.8801 | 804.6739 | 3166.1114 | 37.6918
| 2554 | 4 | 1127 |  | 3763.0529 | 44.7982 | 12.8768 | 805.1842 | 3167.8416 | 37.7124
| 2555 | 5 | 1126 |  | 3764.5483 | 44.8161 | 12.8735 | 805.6944 | 3169.5717 | 37.733
| 2556 | 8 | 1090 |  | 3766.0436 | 44.8339 | 12.8702 | 806.2047 | 3171.3019 | 37.7536
| 2557 | 4 | 1010 |  | 3767.539 | 44.8517 | 12.8669 | 806.715 | 3173.032 | 37.7742
| 2558 | 4 | 978 |  | 3769.0344 | 44.8695 | 12.8636 | 807.2253 | 3174.7621 | 37.7948
| 2559 | 10 | 869 |  | 3770.5297 | 44.8873 | 12.8603 | 807.7356 | 3176.4923 | 37.8154
| 2560 | 6 | 1104 |  | 3772.0251 | 44.9051 | 12.857 | 808.2459 | 3178.2224 | 37.836
| 2561 | 4 | 826 |  | 3773.5205 | 44.9229 | 12.8537 | 808.7561 | 3179.9526 | 37.8566
| 2562 | 11 | 816 |  | 3775.0159 | 44.9407 | 12.8504 | 809.2664 | 3181.6827 | 37.8772
| 2563 | 9 | 748 |  | 3776.5112 | 44.9585 | 12.8471 | 809.7767 | 3183.4129 | 37.8978
| 2564 | 11 | 743 |  | 3778.0066 | 44.9763 | 12.8438 | 810.287 | 3185.143 | 37.9184
| 2565 | 6 | 595 |  | 3779.502 | 44.9941 | 12.8406 | 810.7973 | 3186.8731 | 37.939
| 2566 | 6 | 587 |  | 3780.9973 | 45.0119 | 12.8373 | 811.3075 | 3188.6033 | 37.9596
| 2567 | 7 | 547 |  | 3782.4927 | 45.0297 | 12.834 | 811.8178 | 3190.3334 | 37.9802
| 2568 | 4 | 548 |  | 3783.9881 | 45.0475 | 12.8307 | 812.3281 | 3192.0636 | 38.0008
| 2569 | 5 | 442 |  | 3785.4835 | 45.0653 | 12.8274 | 812.8384 | 3193.7937 | 38.0214
| 2570 | 6 | 380 |  | 3786.9788 | 45.0831 | 12.8241 | 813.3487 | 3195.5238 | 38.042
| 2571 | 9 | 369 |  | 3788.4742 | 45.1009 | 12.8208 | 813.8589 | 3197.254 | 38.0625
| 2572 | 10 | 321 |  | 3789.9696 | 45.1187 | 12.8175 | 814.3692 | 3198.9841 | 38.0831
| 2573 | 9 | 268 |  | 3791.4649 | 45.1365 | 12.8142 | 814.8795 | 3200.7143 | 38.1037
| 2574 | 10 | 282 |  | 3792.9603 | 45.1543 | 12.8109 | 815.3898 | 3202.4444 | 38.1243
| 2575 | 4 | 239 |  | 3794.4557 | 45.1721 | 12.8076 | 815.9001 | 3204.1746 | 38.1449
| 2576 | 5 | 208 |  | 3795.9511 | 45.1899 | 12.8043 | 816.4103 | 3205.9047 | 38.1655
| 2577 | 9 | 174 |  | 3797.4464 | 45.2077 | 12.8011 | 816.9206 | 3207.6348 | 38.1861
| 2578 | 6 | 158 |  | 3798.9418 | 45.2255 | 12.7978 | 817.4309 | 3209.365 | 38.2067
| 2579 | 7 | 152 |  | 3800.4372 | 45.2433 | 12.7945 | 817.9412 | 3211.0951 | 38.2273
| 2580 | 13 | 130 |  | 3801.9325 | 45.2611 | 12.7912 | 818.4515 | 3212.8253 | 38.2479
| 2581 | 15 | 118 |  | 3803.4279 | 45.2789 | 12.7879 | 818.9617 | 3214.5554 | 38.2685
| 2582 | 8 | 115 |  | 3804.9233 | 45.2967 | 12.7846 | 819.472 | 3216.2855 | 38.2891
| 2583 | 6 | 88 |  | 3806.4187 | 45.3145 | 12.7813 | 819.9823 | 3218.0157 | 38.3097
| 2584 | 8 | 66 |  | 3807.914 | 45.3323 | 12.778 | 820.4926 | 3219.7458 | 38.3303
| 2585 | 9 | 62 |  | 3809.4094 | 45.3501 | 12.7747 | 821.0029 | 3221.476 | 38.3509
| 2586 | 11 | 53 |  | 3810.9048 | 45.3679 | 12.7714 | 821.5131 | 3223.2061 | 38.3715
| 2587 | 9 | 49 |  | 3812.4001 | 45.3857 | 12.7681 | 822.0234 | 3224.9363 | 38.3921
| 2588 | 11 | 41 |  | 3813.8955 | 45.4035 | 12.7648 | 822.5337 | 3226.6664 | 38.4127
| 2589 | 6 | 35 |  | 3815.3909 | 45.4213 | 12.7616 | 823.044 | 3228.3965 | 38.4333
| 2590 | 6 | 38 |  | 3816.8863 | 45.4391 | 12.7583 | 823.5543 | 3230.1267 | 38.4539
| 2591 | 9 | 37 |  | 3818.3816 | 45.4569 | 12.755 | 824.0645 | 3231.8568 | 38.4745
| 2592 | 7 | 41 |  | 3819.877 | 45.4747 | 12.7517 | 824.5748 | 3233.587 | 38.4951
| 2593 | 7 | 44 |  | 3821.3724 | 45.4925 | 12.7484 | 825.0851 | 3235.3171 | 38.5157
| 2594 | 12 | 16 |  | 3822.8677 | 45.5103 | 12.7451 | 825.5954 | 3237.0473 | 38.5363
| 2595 | 5 | 19 |  | 3824.3631 | 45.5281 | 12.7418 | 826.1057 | 3238.7774 | 38.5569
| 2596 | 9 | 21 |  | 3825.8585 | 45.5459 | 12.7385 | 826.6159 | 3240.5075 | 38.5775
| 2597 | 7 | 18 |  | 3827.3539 | 45.5637 | 12.7352 | 827.1262 | 3242.2377 | 38.5981
| 2598 | 6 | 14 |  | 3828.8492 | 45.5815 | 12.7319 | 827.6365 | 3243.9678 | 38.6187
| 2599 | 8 | 8 |  | 3830.3446 | 45.5993 | 12.7286 | 828.1468 | 3245.698 | 38.6393
| 2600 | 11 | 8 |  | 3831.84 | 45.6171 | 12.7253 | 828.6571 | 3247.4281 | 38.6599
| 2601 | 8 | 7 |  | 3833.3353 | 45.6349 | 12.7221 | 829.1674 | 3249.1582 | 38.6805
| 2602 | 13 | 11 |  | 3834.8307 | 45.6527 | 12.7188 | 829.6776 | 3250.8436 | 38.7005
| 2603 | 8 | 9 |  | 3836.3261 | 45.6705 | 12.7155 | 830.1879 | 3252.4865 | 38.7201
| 2604 | 6 | 6 |  | 3837.8215 | 45.6884 | 12.7122 | 830.6982 | 3254.1294 | 38.7396
| 2605 | 9 | 9 |  | 3839.3168 | 45.7062 | 12.7089 | 831.2085 | 3255.7723 | 38.7592
| 2606 | 13 | 5 |  | 3840.8122 | 45.724 | 12.7056 | 831.7188 | 3257.4152 | 38.7788
| 2607 | 11 | 5 |  | 3842.3076 | 45.7418 | 12.7023 | 832.229 | 3259.0581 | 38.7983
| 2608 | 6 | 9 |  | 3843.8029 | 45.7596 | 12.699 | 832.7393 | 3260.701 | 38.8179
| 2609 | 11 | 6 |  | 3845.2983 | 45.7774 | 12.6957 | 833.2496 | 3262.3439 | 38.8374
| 2610 | 6 | 6 |  | 3846.7937 | 45.7952 | 12.6924 | 833.7599 | 3263.9868 | 38.857
| 2611 | 10 | 6 |  | 3848.289 | 45.813 | 12.6891 | 834.2702 | 3265.6297 | 38.8765
| 2612 | 16 | 2 |  | 3849.7844 | 45.8308 | 12.6858 | 834.7804 | 3267.2726 | 38.8961
| 2613 | 12 | 9 |  | 3851.2798 | 45.8486 | 12.6826 | 835.2907 | 3268.9155 | 38.9157
| 2614 | 12 | 1 |  | 3852.7752 | 45.8664 | 12.6793 | 835.801 | 3270.5584 | 38.9352
| 2615 | 4 | 0 |  | 3854.2705 | 45.8842 | 12.676 | 836.3113 | 3272.2013 | 38.9548
| 2616 | 8 | 3 |  | 3855.7659 | 45.902 | 12.6727 | 836.8216 | 3273.8442 | 38.9743
| 2617 | 8 | 1 |  | 3857.2613 | 45.9198 | 12.6694 | 837.3318 | 3275.4871 | 38.9939
| 2618 | 9 | 4 |  | 3858.7566 | 45.9376 | 12.6661 | 837.8421 | 3277.13 | 39.0135
| 2619 | 11 | 3 |  | 3860.252 | 45.9554 | 12.6628 | 838.3524 | 3278.7729 | 39.033
| 2620 | 5 | 3 |  | 3861.7474 | 45.9732 | 12.6595 | 838.8627 | 3280.4159 | 39.0526
| 2621 | 7 | 3 |  | 3863.2428 | 45.991 | 12.6562 | 839.373 | 3282.0588 | 39.0721
| 2622 | 12 | 2 |  | 3864.7381 | 46.0088 | 12.6529 | 839.8832 | 3283.7017 | 39.0917
| 2623 | 10 | 0 |  | 3866.2335 | 46.0266 | 12.6496 | 840.3935 | 3285.3446 | 39.1112
| 2624 | 18 | 0 |  | 3867.7289 | 46.0444 | 12.6463 | 840.9038 | 3286.9875 | 39.1308
| 2625 | 15 | 3 |  | 3869.2242 | 46.0622 | 12.6431 | 841.4141 | 3288.6304 | 39.1504
| 2626 | 9 | 2 |  | 3870.7196 | 46.08 | 12.6398 | 841.9244 | 3290.2733 | 39.1699
| 2627 | 10 | 1 |  | 3872.215 | 46.0978 | 12.6365 | 842.4346 | 3291.9162 | 39.1895
| 2628 | 7 | 1 |  | 3873.7104 | 46.1156 | 12.6332 | 842.9449 | 3293.5591 | 39.209
| 2629 | 11 | 2 |  | 3875.2057 | 46.1334 | 12.6299 | 843.4552 | 3295.202 | 39.2286
| 2630 | 11 | 0 |  | 3876.7011 | 46.1512 | 12.6266 | 843.9655 | 3296.8449 | 39.2482
| 2631 | 5 | 0 |  | 3878.1965 | 46.169 | 12.6233 | 844.4758 | 3298.4878 | 39.2677
| 2632 | 12 | 0 |  | 3879.6918 | 46.1868 | 12.62 | 844.986 | 3300.1307 | 39.2873
| 2633 | 9 | 0 |  | 3881.1872 | 46.2046 | 12.6167 | 845.4963 | 3301.7736 | 39.3068
| 2634 | 11 | 1 |  | 3882.6826 | 46.2224 | 12.6134 | 846.0066 | 3303.4165 | 39.3264
| 2635 | 14 | 0 |  | 3884.178 | 46.2402 | 12.6101 | 846.5169 | 3305.0594 | 39.3459
| 2636 | 12 | 0 |  | 3885.6733 | 46.258 | 12.6068 | 847.0272 | 3306.7023 | 39.3655
| 2637 | 7 | 1 |  | 3887.1687 | 46.2758 | 12.6036 | 847.5374 | 3308.3452 | 39.3851
| 2638 | 9 | 1 |  | 3888.6641 | 46.2936 | 12.6003 | 848.0477 | 3309.9881 | 39.4046
| 2639 | 12 | 0 |  | 3890.1594 | 46.3114 | 12.597 | 848.558 | 3311.631 | 39.4242
| 2640 | 7 | 1 |  | 3891.6548 | 46.3292 | 12.5937 | 849.0683 | 3313.2739 | 39.4437
| 2641 | 8 | 0 |  | 3893.1502 | 46.347 | 12.5904 | 849.5786 | 3314.9168 | 39.4633
| 2642 | 5 | 0 |  | 3894.6456 | 46.3648 | 12.5871 | 850.0888 | 3316.5597 | 39.4829
| 2643 | 10 | 2 |  | 3896.1409 | 46.3826 | 12.5838 | 850.5991 | 3318.2026 | 39.5024
| 2644 | 10 | 0 |  | 3897.6363 | 46.4004 | 12.5805 | 851.1094 | 3319.8455 | 39.522
| 2645 | 8 | 0 |  | 3899.1317 | 46.4182 | 12.5772 | 851.6197 | 3321.4884 | 39.5415
| 2646 | 8 | 1 |  | 3900.627 | 46.436 | 12.5739 | 852.13 | 3323.1313 | 39.5611
| 2647 | 16 | 0 |  | 3902.1224 | 46.4538 | 12.5706 | 852.6403 | 3324.7742 | 39.5806
| 2648 | 16 | 0 |  | 3903.6178 | 46.4716 | 12.5673 | 853.1505 | 3326.4171 | 39.6002
| 2649 | 10 | 0 |  | 3905.1132 | 46.4894 | 12.5641 | 853.6608 | 3328.0601 | 39.6198
| 2650 | 9 | 1 |  | 3906.6085 | 46.5072 | 12.5608 | 854.1711 | 3329.703 | 39.6393
| 2651 | 4 | 0 |  | 3908.1039 | 46.525 | 12.5575 | 854.6814 | 3331.3459 | 39.6589
| 2652 | 9 | 1 |  | 3909.5993 | 46.5428 | 12.5542 | 855.1917 | 3332.9888 | 39.6784
| 2653 | 12 | 0 |  | 3911.0946 | 46.5607 | 12.5509 | 855.7019 | 3334.6317 | 39.698
| 2654 | 15 | 0 |  | 3912.59 | 46.5785 | 12.5476 | 856.2122 | 3336.2746 | 39.7176
| 2655 | 7 | 0 |  | 3914.0854 | 46.5963 | 12.5443 | 856.7225 | 3337.9175 | 39.7371
| 2656 | 14 | 0 |  | 3915.5808 | 46.6141 | 12.541 | 857.2328 | 3339.5604 | 39.7567
| 2657 | 8 | 0 |  | 3917.0761 | 46.6319 | 12.5377 | 857.7431 | 3341.2033 | 39.7762
| 2658 | 11 | 1 |  | 3918.5715 | 46.6497 | 12.5344 | 858.2533 | 3342.8462 | 39.7958
| 2659 | 9 | 1 |  | 3920.0669 | 46.6675 | 12.5311 | 858.7636 | 3344.4891 | 39.8153
| 2660 | 6 | 0 |  | 3921.5622 | 46.6853 | 12.5278 | 859.2739 | 3346.132 | 39.8349
| 2661 | 12 | 1 |  | 3923.0576 | 46.7031 | 12.5246 | 859.7842 | 3347.7749 | 39.8545
| 2662 | 12 | 0 |  | 3924.553 | 46.7209 | 12.5213 | 860.2945 | 3349.4178 | 39.874
| 2663 | 11 | 0 |  | 3926.0484 | 46.7387 | 12.518 | 860.8047 | 3351.0607 | 39.8936
| 2664 | 20 | 0 |  | 3927.5437 | 46.7565 | 12.5147 | 861.315 | 3352.7036 | 39.9131
| 2665 | 14 | 0 |  | 3929.0391 | 46.7743 | 12.5114 | 861.8253 | 3354.3465 | 39.9327
| 2666 | 11 | 0 |  | 3930.5345 | 46.7921 | 12.5081 | 862.3356 | 3355.9894 | 39.9523
| 2667 | 3 | 0 |  | 3932.0298 | 46.8099 | 12.5048 | 862.8459 | 3357.6323 | 39.9718
| 2668 | 17 | 0 |  | 3933.5252 | 46.8277 | 12.5015 | 863.3561 | 3359.2752 | 39.9914
| 2669 | 9 | 0 |  | 3935.0206 | 46.8455 | 12.4982 | 863.8664 | 3360.9181 | 40.0109
| 2670 | 12 | 0 |  | 3936.516 | 46.8633 | 12.4949 | 864.3767 | 3362.561 | 40.0305
| 2671 | 7 | 0 |  | 3938.0113 | 46.8811 | 12.4916 | 864.887 | 3364.2039 | 40.05
| 2672 | 12 | 0 |  | 3939.5067 | 46.8989 | 12.4883 | 865.3973 | 3365.8468 | 40.0696
| 2673 | 12 | 0 |  | 3941.0021 | 46.9167 | 12.4851 | 865.9075 | 3367.4897 | 40.0892
| 2674 | 7 | 0 |  | 3942.4974 | 46.9345 | 12.4818 | 866.4178 | 3369.1326 | 40.1087
| 2675 | 9 | 0 |  | 3943.9928 | 46.9523 | 12.4785 | 866.9281 | 3370.7755 | 40.1283
| 2676 | 13 | 0 |  | 3945.4882 | 46.9701 | 12.4752 | 867.4384 | 3372.4184 | 40.1478
| 2677 | 12 | 0 |  | 3946.9835 | 46.9879 | 12.4719 | 867.9487 | 3374.0613 | 40.1674
| 2678 | 9 | 0 |  | 3948.4789 | 47.0057 | 12.4686 | 868.4589 | 3375.7043 | 40.187
| 2679 | 12 | 0 |  | 3949.9743 | 47.0235 | 12.4653 | 868.9692 | 3377.3472 | 40.2065
| 2680 | 8 | 0 |  | 3951.4697 | 47.0413 | 12.462 | 869.4795 | 3378.9901 | 40.2261
| 2681 | 4 | 0 |  | 3952.965 | 47.0591 | 12.4587 | 869.9898 | 3380.633 | 40.2456
| 2682 | 8 | 0 |  | 3954.4604 | 47.0769 | 12.4554 | 870.5001 | 3382.2759 | 40.2652
| 2683 | 6 | 0 |  | 3955.9558 | 47.0947 | 12.4521 | 871.0103 | 3383.9188 | 40.2847
| 2684 | 7 | 0 |  | 3957.4511 | 47.1125 | 12.4488 | 871.5206 | 3385.5617 | 40.3043
| 2685 | 12 | 1 |  | 3958.9465 | 47.1303 | 12.4456 | 872.0309 | 3387.2046 | 40.3239
| 2686 | 14 | 0 |  | 3960.4419 | 47.1481 | 12.4423 | 872.5412 | 3388.8475 | 40.3434
| 2687 | 6 | 0 |  | 3961.9373 | 47.1659 | 12.439 | 873.0515 | 3390.4904 | 40.363
| 2688 | 12 | 1 |  | 3963.4326 | 47.1837 | 12.4357 | 873.5618 | 3392.1333 | 40.3825
| 2689 | 7 | 0 |  | 3964.928 | 47.2015 | 12.4324 | 874.072 | 3393.7762 | 40.4021
| 2690 | 17 | 0 |  | 3966.4234 | 47.2193 | 12.4291 | 874.5823 | 3395.4191 | 40.4217
| 2691 | 12 | 0 |  | 3967.9187 | 47.2371 | 12.4258 | 875.0926 | 3397.062 | 40.4412
| 2692 | 12 | 0 |  | 3969.4141 | 47.2549 | 12.4225 | 875.6029 | 3398.7049 | 40.4608
| 2693 | 8 | 0 |  | 3970.9095 | 47.2727 | 12.4192 | 876.1132 | 3400.3478 | 40.4803
| 2694 | 8 | 0 |  | 3972.4049 | 47.2905 | 12.4159 | 876.6234 | 3401.9907 | 40.4999
| 2695 | 9 | 0 |  | 3973.9002 | 47.3083 | 12.4126 | 877.1337 | 3403.6336 | 40.5194
| 2696 | 8 | 0 |  | 3975.3956 | 47.3261 | 12.4093 | 877.644 | 3405.2765 | 40.539
| 2697 | 14 | 0 |  | 3976.891 | 47.3439 | 12.4061 | 878.1543 | 3406.9194 | 40.5586
| 2698 | 11 | 0 |  | 3978.3863 | 47.3617 | 12.4028 | 878.6646 | 3408.5623 | 40.5781
| 2699 | 9 | 0 |  | 3979.8817 | 47.3795 | 12.3995 | 879.1748 | 3410.2052 | 40.5977
| 2700 | 13 | 0 |  | 3981.3771 | 47.3973 | 12.3962 | 879.6851 | 3411.8481 | 40.6172
| 2701 | 9 | 0 |  | 3982.8725 | 47.4151 | 12.3929 | 880.1954 | 3413.491 | 40.6368
| 2702 | 12 | 0 |  | 3984.3678 | 47.433 | 12.3896 | 880.7057 | 3415.1339 | 40.6564
| 2703 | 5 | 0 |  | 3985.8632 | 47.4508 | 12.3863 | 881.216 | 3416.7768 | 40.6759
| 2704 | 15 | 0 |  | 3987.3586 | 47.4686 | 12.383 | 881.7262 | 3418.4197 | 40.6955
| 2705 | 13 | 0 |  | 3988.8539 | 47.4864 | 12.3797 | 882.2365 | 3420.0626 | 40.715
| 2706 | 12 | 0 |  | 3990.3493 | 47.5042 | 12.3764 | 882.7468 | 3421.7056 | 40.7346
| 2707 | 12 | 0 |  | 3991.8447 | 47.522 | 12.3731 | 883.2571 | 3423.3485 | 40.7541
| 2708 | 7 | 0 |  | 3993.3401 | 47.5398 | 12.3698 | 883.7674 | 3424.9914 | 40.7737
| 2709 | 7 | 0 |  | 3994.8354 | 47.5576 | 12.3666 | 884.2776 | 3426.6343 | 40.7933
| 2710 | 9 | 0 |  | 3996.3308 | 47.5754 | 12.3633 | 884.7879 | 3428.2772 | 40.8128
| 2711 | 12 | 0 |  | 3997.8262 | 47.5932 | 12.36 | 885.2982 | 3429.9201 | 40.8324
| 2712 | 9 | 0 |  | 3999.3215 | 47.611 | 12.3567 | 885.8085 | 3431.563 | 40.8519
| 2713 | 5 | 0 |  | 4000.8169 | 47.6288 | 12.3536 | 886.3406 | 3433.2641 | 40.8722
| 2714 | 7 | 0 |  | 4002.3123 | 47.6466 | 12.3507 | 886.8907 | 3435.0136 | 40.893
| 2715 | 10 | 0 |  | 4003.8077 | 47.6644 | 12.3479 | 887.4409 | 3436.763 | 40.9138
| 2716 | 10 | 0 |  | 4005.303 | 47.6822 | 12.345 | 887.9911 | 3438.5125 | 40.9347
| 2717 | 7 | 0 |  | 4006.7984 | 47.7 | 12.3421 | 888.5413 | 3440.262 | 40.9555
| 2718 | 11 | 0 |  | 4008.2938 | 47.7178 | 12.3393 | 889.0914 | 3442.0114 | 40.9763
| 2719 | 8 | 0 |  | 4009.7891 | 47.7356 | 12.3364 | 889.6416 | 3443.7609 | 40.9972
| 2720 | 9 | 0 |  | 4011.2845 | 47.7534 | 12.3335 | 890.1918 | 3445.5104 | 41.018
| 2721 | 9 | 0 |  | 4012.7799 | 47.7712 | 12.3306 | 890.742 | 3447.2598 | 41.0388
| 2722 | 3 | 0 |  | 4014.2753 | 47.789 | 12.3278 | 891.2922 | 3449.0093 | 41.0596
| 2723 | 14 | 0 |  | 4015.7706 | 47.8068 | 12.3249 | 891.8423 | 3450.7588 | 41.0805
| 2724 | 12 | 0 |  | 4017.266 | 47.8246 | 12.322 | 892.3925 | 3452.5082 | 41.1013
| 2725 | 5 | 0 |  | 4018.7614 | 47.8424 | 12.3191 | 892.9427 | 3454.2577 | 41.1221
| 2726 | 12 | 0 |  | 4020.2567 | 47.8602 | 12.3163 | 893.4929 | 3456.0072 | 41.1429
| 2727 | 13 | 0 |  | 4021.7521 | 47.878 | 12.3134 | 894.043 | 3457.7566 | 41.1638
| 2728 | 10 | 0 |  | 4023.2475 | 47.8958 | 12.3105 | 894.5932 | 3459.5061 | 41.1846
| 2729 | 11 | 1 |  | 4024.7429 | 47.9136 | 12.3077 | 895.1434 | 3461.2556 | 41.2054
| 2730 | 7 | 0 |  | 4026.2382 | 47.9314 | 12.3048 | 895.6936 | 3463.005 | 41.2263
| 2731 | 8 | 0 |  | 4027.7336 | 47.9492 | 12.3019 | 896.2437 | 3464.7545 | 41.2471
| 2732 | 11 | 0 |  | 4029.229 | 47.967 | 12.299 | 896.7939 | 3466.504 | 41.2679
| 2733 | 11 | 0 |  | 4030.7243 | 47.9848 | 12.2962 | 897.3441 | 3468.2534 | 41.2887
| 2734 | 9 | 0 |  | 4032.2197 | 48.0026 | 12.2933 | 897.8943 | 3470.0029 | 41.3096
| 2735 | 11 | 0 |  | 4033.7151 | 48.0204 | 12.2904 | 898.4445 | 3471.7524 | 41.3304
| 2736 | 9 | 0 |  | 4035.2105 | 48.0382 | 12.2875 | 898.9946 | 3473.5018 | 41.3512
| 2737 | 12 | 0 |  | 4036.7058 | 48.056 | 12.2847 | 899.5448 | 3475.2513 | 41.372
| 2738 | 12 | 0 |  | 4038.2012 | 48.0738 | 12.2818 | 900.095 | 3477.0008 | 41.3929
| 2739 | 10 | 1 |  | 4039.6966 | 48.0916 | 12.2789 | 900.6452 | 3478.7502 | 41.4137
| 2740 | 10 | 0 |  | 4041.1919 | 48.1094 | 12.2761 | 901.1953 | 3480.4997 | 41.4345
| 2741 | 15 | 0 |  | 4042.6873 | 48.1272 | 12.2732 | 901.7455 | 3482.2492 | 41.4553
| 2742 | 15 | 0 |  | 4044.1827 | 48.145 | 12.2703 | 902.2957 | 3483.9986 | 41.4762
| 2743 | 12 | 0 |  | 4045.6781 | 48.1628 | 12.2674 | 902.8459 | 3485.7481 | 41.497
| 2744 | 11 | 0 |  | 4047.1734 | 48.1806 | 12.2646 | 903.396 | 3487.4976 | 41.5178
| 2745 | 12 | 0 |  | 4048.6688 | 48.1984 | 12.2617 | 903.9462 | 3489.247 | 41.5387
| 2746 | 12 | 1 |  | 4050.1642 | 48.2162 | 12.2588 | 904.4964 | 3490.9965 | 41.5595
| 2747 | 10 | 0 |  | 4051.6595 | 48.234 | 12.2559 | 905.0466 | 3492.746 | 41.5803
| 2748 | 12 | 0 |  | 4053.1549 | 48.2518 | 12.2531 | 905.5968 | 3494.4954 | 41.6011
| 2749 | 6 | 0 |  | 4054.6503 | 48.2696 | 12.2502 | 906.1469 | 3496.2449 | 41.622
| 2750 | 7 | 0 |  | 4056.1456 | 48.2874 | 12.2473 | 906.6971 | 3497.9944 | 41.6428
| 2751 | 19 | 0 |  | 4057.641 | 48.3053 | 12.2445 | 907.2473 | 3499.7438 | 41.6636
| 2752 | 14 | 0 |  | 4059.1364 | 48.3231 | 12.2416 | 907.7975 | 3501.4226 | 41.6836
| 2753 | 14 | 0 |  | 4060.6318 | 48.3409 | 12.2387 | 908.3476 | 3503.0892 | 41.7034
| 2754 | 8 | 0 |  | 4062.1271 | 48.3587 | 12.2358 | 908.8978 | 3504.7559 | 41.7233
| 2755 | 7 | 0 |  | 4063.6225 | 48.3765 | 12.233 | 909.448 | 3506.4225 | 41.7431
| 2756 | 11 | 0 |  | 4065.1179 | 48.3943 | 12.2301 | 909.9982 | 3508.0892 | 41.763
| 2757 | 17 | 0 |  | 4066.6132 | 48.4121 | 12.2272 | 910.5483 | 3509.7558 | 41.7828
| 2758 | 12 | 0 |  | 4068.1086 | 48.4299 | 12.2243 | 911.0985 | 3511.4225 | 41.8026
| 2759 | 10 | 0 |  | 4069.604 | 48.4477 | 12.2215 | 911.6487 | 3513.0891 | 41.8225
| 2760 | 13 | 0 |  | 4071.0994 | 48.4655 | 12.2186 | 912.1989 | 3514.7558 | 41.8423
| 2761 | 4 | 0 |  | 4072.5947 | 48.4833 | 12.2157 | 912.7491 | 3516.4224 | 41.8622
| 2762 | 6 | 0 |  | 4074.0901 | 48.5011 | 12.2129 | 913.2992 | 3518.089 | 41.882
| 2763 | 9 | 0 |  | 4075.5855 | 48.5189 | 12.21 | 913.8494 | 3519.7557 | 41.9019
| 2764 | 11 | 0 |  | 4077.0808 | 48.5367 | 12.2071 | 914.3996 | 3521.4223 | 41.9217
| 2765 | 14 | 0 |  | 4078.5762 | 48.5545 | 12.2042 | 914.9498 | 3523.089 | 41.9415
| 2766 | 15 | 0 |  | 4080.0716 | 48.5723 | 12.2014 | 915.4999 | 3524.7556 | 41.9614
| 2767 | 14 | 0 |  | 4081.567 | 48.5901 | 12.1985 | 916.0501 | 3526.4223 | 41.9812
| 2768 | 8 | 0 |  | 4083.0623 | 48.6079 | 12.1956 | 916.6003 | 3528.0889 | 42.0011
| 2769 | 8 | 0 |  | 4084.5577 | 48.6257 | 12.1927 | 917.1505 | 3529.7556 | 42.0209
| 2770 | 16 | 0 |  | 4086.0531 | 48.6435 | 12.1899 | 917.7006 | 3531.4222 | 42.0407
| 2771 | 9 | 0 |  | 4087.5484 | 48.6613 | 12.187 | 918.2508 | 3533.0888 | 42.0606
| 2772 | 8 | 0 |  | 4089.0438 | 48.6791 | 12.1841 | 918.801 | 3534.7555 | 42.0804
| 2773 | 11 | 0 |  | 4090.5392 | 48.6969 | 12.1813 | 919.3512 | 3536.4221 | 42.1003
| 2774 | 6 | 0 |  | 4092.0346 | 48.7147 | 12.1784 | 919.9014 | 3538.0888 | 42.1201
| 2775 | 5 | 1 |  | 4093.5299 | 48.7325 | 12.1755 | 920.4515 | 3539.7554 | 42.1399
| 2776 | 14 | 0 |  | 4095.0253 | 48.7503 | 12.1726 | 921.0017 | 3541.4221 | 42.1598
| 2777 | 9 | 0 |  | 4096.5207 | 48.7681 | 12.1698 | 921.5519 | 3543.0887 | 42.1796
| 2778 | 6 | 1 |  | 4098.016 | 48.7859 | 12.1669 | 922.1021 | 3544.7554 | 42.1995
| 2779 | 12 | 0 |  | 4099.5114 | 48.8037 | 12.164 | 922.6522 | 3546.422 | 42.2193
| 2780 | 13 | 0 |  | 4101.0068 | 48.8215 | 12.1611 | 923.2024 | 3548.0886 | 42.2392
| 2781 | 11 | 0 |  | 4102.5022 | 48.8393 | 12.1583 | 923.7526 | 3549.7553 | 42.259
| 2782 | 8 | 0 |  | 4103.9975 | 48.8571 | 12.1554 | 924.3028 | 3551.4219 | 42.2788
| 2783 | 12 | 0 |  | 4105.4929 | 48.8749 | 12.1525 | 924.8529 | 3553.0886 | 42.2987
| 2784 | 9 | 0 |  | 4106.9883 | 48.8927 | 12.1497 | 925.4031 | 3554.7552 | 42.3185
| 2785 | 10 | 0 |  | 4108.4836 | 48.9105 | 12.1468 | 925.9533 | 3556.4219 | 42.3384
| 2786 | 13 | 0 |  | 4109.979 | 48.9283 | 12.1439 | 926.5035 | 3558.0885 | 42.3582
| 2787 | 7 | 0 |  | 4111.4744 | 48.9461 | 12.141 | 927.0537 | 3559.7552 | 42.378
| 2788 | 12 | 0 |  | 4112.9698 | 48.9639 | 12.1382 | 927.6038 | 3561.4218 | 42.3979
| 2789 | 14 | 1 |  | 4114.4651 | 48.9817 | 12.1353 | 928.154 | 3563.0884 | 42.4177
| 2790 | 13 | 0 |  | 4115.9605 | 48.9995 | 12.1324 | 928.7042 | 3564.7551 | 42.4376
| 2791 | 13 | 0 |  | 4117.4559 | 49.0173 | 12.1296 | 929.2544 | 3566.4217 | 42.4574
| 2792 | 12 | 1 |  | 4118.9512 | 49.0351 | 12.1267 | 929.8045 | 3568.0884 | 42.4772
| 2793 | 13 | 0 |  | 4120.4466 | 49.0529 | 12.1238 | 930.3547 | 3569.755 | 42.4971
| 2794 | 10 | 0 |  | 4121.942 | 49.0707 | 12.1209 | 930.9049 | 3571.4217 | 42.5169
| 2795 | 15 | 0 |  | 4123.4374 | 49.0885 | 12.1181 | 931.4551 | 3573.0883 | 42.5368
| 2796 | 10 | 0 |  | 4124.9327 | 49.1063 | 12.1152 | 932.0052 | 3574.755 | 42.5566
| 2797 | 7 | 0 |  | 4126.4281 | 49.1241 | 12.1123 | 932.5554 | 3576.4216 | 42.5764
| 2798 | 20 | 0 |  | 4127.9235 | 49.1419 | 12.1094 | 933.1056 | 3578.0882 | 42.5963
| 2799 | 13 | 0 |  | 4129.4188 | 49.1597 | 12.1066 | 933.6558 | 3579.7549 | 42.6161
| 2800 | 9 | 0 |  | 4130.9142 | 49.1776 | 12.1037 | 934.206 | 3581.4215 | 42.636
| 2801 | 10 | 0 |  | 4132.4096 | 49.1954 | 12.1008 | 934.7561 | 3583.0882 | 42.6558
| 2802 | 7 | 0 |  | 4133.905 | 49.2132 | 12.098 | 935.3063 | 3584.7548 | 42.6757
| 2803 | 12 | 0 |  | 4135.4003 | 49.231 | 12.0951 | 935.8565 | 3586.4215 | 42.6955
| 2804 | 8 | 0 |  | 4136.8957 | 49.2488 | 12.0922 | 936.4067 | 3588.0881 | 42.7153
| 2805 | 8 | 0 |  | 4138.3911 | 49.2666 | 12.0893 | 936.9568 | 3589.7548 | 42.7352
| 2806 | 8 | 0 |  | 4139.8864 | 49.2844 | 12.0865 | 937.507 | 3591.4214 | 42.755
| 2807 | 9 | 0 |  | 4141.3818 | 49.3022 | 12.0836 | 938.0572 | 3593.088 | 42.7749
| 2808 | 10 | 0 |  | 4142.8772 | 49.32 | 12.0807 | 938.6074 | 3594.7547 | 42.7947
| 2809 | 14 | 0 |  | 4144.3726 | 49.3378 | 12.0778 | 939.1575 | 3596.4213 | 42.8145
| 2810 | 13 | 0 |  | 4145.8679 | 49.3556 | 12.075 | 939.7077 | 3598.088 | 42.8344
| 2811 | 14 | 0 |  | 4147.3633 | 49.3734 | 12.0721 | 940.2579 | 3599.7546 | 42.8542
| 2812 | 14 | 0 |  | 4148.8587 | 49.3912 | 12.0692 | 940.8081 | 3601.4213 | 42.8741
| 2813 | 7 | 0 |  | 4150.354 | 49.409 | 12.0664 | 941.3583 | 3603.0879 | 42.8939
| 2814 | 20 | 1 |  | 4151.8494 | 49.4268 | 12.0635 | 941.9084 | 3604.7546 | 42.9137
| 2815 | 13 | 0 |  | 4153.3448 | 49.4446 | 12.0606 | 942.4586 | 3606.4212 | 42.9336
| 2816 | 10 | 0 |  | 4154.8401 | 49.4624 | 12.0577 | 943.0088 | 3608.0878 | 42.9534
| 2817 | 10 | 0 |  | 4156.3355 | 49.4802 | 12.0549 | 943.559 | 3609.7545 | 42.9733
| 2818 | 12 | 0 |  | 4157.8309 | 49.498 | 12.052 | 944.1091 | 3611.4211 | 42.9931
| 2819 | 17 | 0 |  | 4159.3263 | 49.5158 | 12.0491 | 944.6593 | 3613.0878 | 43.0129
| 2820 | 11 | 0 |  | 4160.8216 | 49.5336 | 12.0462 | 945.2095 | 3614.7544 | 43.0328
| 2821 | 11 | 0 |  | 4162.317 | 49.5514 | 12.0434 | 945.7597 | 3616.4211 | 43.0526
| 2822 | 8 | 0 |  | 4163.8124 | 49.5692 | 12.0405 | 946.3098 | 3618.0877 | 43.0725
| 2823 | 20 | 0 |  | 4165.3077 | 49.587 | 12.0376 | 946.86 | 3619.7544 | 43.0923
| 2824 | 8 | 0 |  | 4166.8031 | 49.6048 | 12.0348 | 947.4102 | 3621.421 | 43.1122
| 2825 | 10 | 0 |  | 4168.2985 | 49.6226 | 12.0319 | 947.9604 | 3623.0876 | 43.132
| 2826 | 21 | 0 |  | 4169.7939 | 49.6404 | 12.029 | 948.5106 | 3624.7543 | 43.1518
| 2827 | 13 | 0 |  | 4171.2892 | 49.6582 | 12.0261 | 949.0607 | 3626.4209 | 43.1717
| 2828 | 10 | 0 |  | 4172.7846 | 49.676 | 12.0233 | 949.6109 | 3628.0876 | 43.1915
| 2829 | 9 | 0 |  | 4174.28 | 49.6938 | 12.0204 | 950.1611 | 3629.7542 | 43.2114
| 2830 | 8 | 0 |  | 4175.7753 | 49.7116 | 12.0175 | 950.7113 | 3631.4209 | 43.2312
| 2831 | 16 | 0 |  | 4177.2707 | 49.7294 | 12.0146 | 951.2614 | 3633.0875 | 43.251
| 2832 | 10 | 1 |  | 4178.7661 | 49.7472 | 12.0118 | 951.8116 | 3634.7542 | 43.2709
| 2833 | 16 | 0 |  | 4180.2615 | 49.765 | 12.0089 | 952.3618 | 3636.4208 | 43.2907
| 2834 | 12 | 0 |  | 4181.7568 | 49.7828 | 12.006 | 952.912 | 3638.0874 | 43.3106
| 2835 | 15 | 0 |  | 4183.2522 | 49.8006 | 12.0032 | 953.4622 | 3639.7541 | 43.3304
| 2836 | 10 | 0 |  | 4184.7476 | 49.8184 | 12.0003 | 954.0123 | 3641.4207 | 43.3502
| 2837 | 20 | 0 |  | 4186.2429 | 49.8362 | 11.9974 | 954.5625 | 3643.0874 | 43.3701
| 2838 | 16 | 0 |  | 4187.7383 | 49.854 | 11.9945 | 955.1127 | 3644.754 | 43.3899
| 2839 | 19 | 0 |  | 4189.2337 | 49.8718 | 11.9917 | 955.6629 | 3646.4207 | 43.4098
| 2840 | 12 | 0 |  | 4190.7291 | 49.8896 | 11.9888 | 956.213 | 3648.0873 | 43.4296
| 2841 | 15 | 0 |  | 4192.2244 | 49.9074 | 11.9859 | 956.7632 | 3649.754 | 43.4495
| 2842 | 13 | 0 |  | 4193.7198 | 49.9252 | 11.983 | 957.3134 | 3651.4206 | 43.4693
| 2843 | 17 | 0 |  | 4195.2152 | 49.943 | 11.9802 | 957.8636 | 3653.0872 | 43.4891
| 2844 | 16 | 0 |  | 4196.7105 | 49.9608 | 11.9773 | 958.4137 | 3654.7539 | 43.509
| 2845 | 17 | 0 |  | 4198.2059 | 49.9786 | 11.9744 | 958.9639 | 3656.4205 | 43.5288
| 2846 | 17 | 0 |  | 4199.7013 | 49.9964 | 11.9716 | 959.5141 | 3658.0872 | 43.5487
| 2847 | 10 | 0 |  | 4201.1967 | 50.0142 | 11.9687 | 960.0643 | 3659.7538 | 43.5685
| 2848 | 14 | 0 |  | 4202.692 | 50.032 | 11.9658 | 960.6145 | 3661.4205 | 43.5883
| 2849 | 9 | 0 |  | 4204.1874 | 50.0498 | 11.9629 | 961.1646 | 3663.0871 | 43.6082
| 2850 | 17 | 0 |  | 4205.6828 | 50.0677 | 11.9601 | 961.7148 | 3664.7538 | 43.628
| 2851 | 17 | 0 |  | 4207.1781 | 50.0855 | 11.9572 | 962.265 | 3666.4204 | 43.6479
| 2852 | 16 | 0 |  | 4208.6735 | 50.1033 | 11.9543 | 962.8152 | 3668.087 | 43.6677
| 2853 | 13 | 0 |  | 4210.1689 | 50.1211 | 11.9514 | 963.3653 | 3669.7537 | 43.6875
| 2854 | 22 | 0 |  | 4211.6643 | 50.1389 | 11.9486 | 963.9155 | 3671.4203 | 43.7074
| 2855 | 13 | 0 |  | 4213.1596 | 50.1567 | 11.9457 | 964.4657 | 3673.087 | 43.7272
| 2856 | 22 | 0 |  | 4214.655 | 50.1745 | 11.9428 | 965.0159 | 3674.7536 | 43.7471
| 2857 | 18 | 0 |  | 4216.1504 | 50.1923 | 11.94 | 965.566 | 3676.4203 | 43.7669
| 2858 | 19 | 0 |  | 4217.6457 | 50.2101 | 11.9371 | 966.1162 | 3678.0869 | 43.7867
| 2859 | 12 | 0 |  | 4219.1411 | 50.2279 | 11.9342 | 966.6664 | 3679.7536 | 43.8066
| 2860 | 10 | 0 |  | 4220.6365 | 50.2457 | 11.9313 | 967.2166 | 3681.4202 | 43.8264
| 2861 | 9 | 0 |  | 4222.1319 | 50.2635 | 11.9285 | 967.7668 | 3683.0868 | 43.8463
| 2862 | 25 | 0 |  | 4223.6272 | 50.2813 | 11.9256 | 968.3169 | 3684.7535 | 43.8661
| 2863 | 17 | 0 |  | 4225.1226 | 50.2991 | 11.9227 | 968.8671 | 3686.4201 | 43.886
| 2864 | 25 | 0 |  | 4226.618 | 50.3169 | 11.9198 | 969.4173 | 3688.0868 | 43.9058
| 2865 | 20 | 0 |  | 4228.1133 | 50.3347 | 11.917 | 969.9675 | 3689.7534 | 43.9256
| 2866 | 28 | 0 |  | 4229.6087 | 50.3525 | 11.9141 | 970.5176 | 3691.4201 | 43.9455
| 2867 | 26 | 0 |  | 4231.1041 | 50.3703 | 11.9112 | 971.0678 | 3693.0867 | 43.9653
| 2868 | 26 | 0 |  | 4232.5995 | 50.3881 | 11.9084 | 971.618 | 3694.7534 | 43.9852
| 2869 | 37 | 0 |  | 4234.0948 | 50.4059 | 11.9055 | 972.1682 | 3696.42 | 44.005
| 2870 | 30 | 0 |  | 4235.5902 | 50.4237 | 11.9026 | 972.7183 | 3698.0866 | 44.0248
| 2871 | 40 | 0 |  | 4237.0856 | 50.4415 | 11.8997 | 973.2685 | 3699.7533 | 44.0447
| 2872 | 53 | 0 |  | 4238.5809 | 50.4593 | 11.8969 | 973.8187 | 3701.4199 | 44.0645
| 2873 | 47 | 0 |  | 4240.0763 | 50.4771 | 11.894 | 974.3689 | 3703.0866 | 44.0844
| 2874 | 52 | 0 |  | 4241.5717 | 50.4949 | 11.8911 | 974.9191 | 3704.7532 | 44.1042
| 2875 | 63 | 0 |  | 4243.0671 | 50.5127 | 11.8882 | 975.4692 | 3706.4199 | 44.124
| 2876 | 65 | 0 |  | 4244.5624 | 50.5305 | 11.8854 | 976.0194 | 3708.0865 | 44.1439
| 2877 | 75 | 0 |  | 4246.0578 | 50.5483 | 11.8825 | 976.5696 | 3709.7532 | 44.1637
| 2878 | 80 | 0 |  | 4247.5532 | 50.5661 | 11.8796 | 977.1198 | 3711.4198 | 44.1836
| 2879 | 77 | 0 |  | 4249.0485 | 50.5839 | 11.8768 | 977.6699 | 3713.0864 | 44.2034
| 2880 | 101 | 1 |  | 4250.5439 | 50.6017 | 11.8739 | 978.2201 | 3714.7531 | 44.2233
| 2881 | 122 | 0 |  | 4252.0393 | 50.6195 | 11.871 | 978.7703 | 3716.4197 | 44.2431
| 2882 | 124 | 0 |  | 4253.5346 | 50.6373 | 11.8681 | 979.3205 | 3718.0864 | 44.2629
| 2883 | 171 | 0 |  | 4255.03 | 50.6551 | 11.8653 | 979.8706 | 3719.753 | 44.2828
| 2884 | 174 | 0 |  | 4256.5254 | 50.6729 | 11.8624 | 980.4208 | 3721.4197 | 44.3026
| 2885 | 199 | 0 |  | 4258.0208 | 50.6907 | 11.8595 | 980.971 | 3723.0863 | 44.3225
| 2886 | 245 | 0 |  | 4259.5161 | 50.7085 | 11.8566 | 981.5212 | 3724.753 | 44.3423
| 2887 | 231 | 0 |  | 4261.0115 | 50.7263 | 11.8538 | 982.0714 | 3726.4196 | 44.3621
| 2888 | 332 | 0 |  | 4262.5069 | 50.7441 | 11.8509 | 982.6215 | 3728.0862 | 44.382
| 2889 | 306 | 0 |  | 4264.0022 | 50.7619 | 11.848 | 983.1717 | 3729.7529 | 44.4018
| 2890 | 333 | 0 |  | 4265.4976 | 50.7797 | 11.8452 | 983.7219 | 3731.4195 | 44.4217
| 2891 | 379 | 0 |  | 4266.993 | 50.7975 | 11.8423 | 984.2721 | 3733.0862 | 44.4415
| 2892 | 420 | 0 |  | 4268.4884 | 50.8153 | 11.8394 | 984.8222 | 3734.7528 | 44.4613
| 2893 | 450 | 0 |  | 4269.9837 | 50.8331 | 11.8365 | 985.3724 | 3736.4195 | 44.4812
| 2894 | 471 | 0 |  | 4271.4791 | 50.8509 | 11.8337 | 985.9226 | 3738.0861 | 44.501
| 2895 | 526 | 0 |  | 4272.9745 | 50.8687 | 11.8308 | 986.4728 | 3739.7528 | 44.5209
| 2896 | 618 | 0 |  | 4274.4698 | 50.8865 | 11.8279 | 987.0229 | 3741.4194 | 44.5407
| 2897 | 581 | 0 |  | 4275.9652 | 50.9043 | 11.825 | 987.5731 | 3743.086 | 44.5605
| 2898 | 703 | 0 |  | 4277.4606 | 50.9221 | 11.8222 | 988.1233 | 3744.7527 | 44.5804
| 2899 | 775 | 0 |  | 4278.956 | 50.94 | 11.8193 | 988.6735 | 3746.4193 | 44.6002
| 2900 | 781 | 0 |  | 4280.4513 | 50.9578 | 11.8164 | 989.2237 | 3748.086 | 44.6201
| 2901 | 800 | 0 |  | 4281.9467 | 50.9756 | 11.8136 | 989.7738 | 3749.7526 | 44.6399
| 2902 | 898 | 0 |  | 4283.4421 | 50.9934 | 11.8107 | 990.324 | 3751.356 | 44.659
| 2903 | 906 | 0 |  | 4284.9374 | 51.0112 | 11.8078 | 990.8742 | 3752.9484 | 44.678
| 2904 | 980 | 0 |  | 4286.4328 | 51.029 | 11.8049 | 991.4244 | 3754.5407 | 44.6969
| 2905 | 982 | 0 |  | 4287.9282 | 51.0468 | 11.8021 | 991.9745 | 3756.1331 | 44.7159
| 2906 | 1036 | 0 |  | 4289.4236 | 51.0646 | 11.7992 | 992.5247 | 3757.7255 | 44.7348
| 2907 | 1055 | 0 |  | 4290.9189 | 51.0824 | 11.7963 | 993.0749 | 3759.3178 | 44.7538
| 2908 | 1195 | 0 |  | 4292.4143 | 51.1002 | 11.7934 | 993.6251 | 3760.9102 | 44.7727
| 2909 | 1191 | 0 |  | 4293.9097 | 51.118 | 11.7906 | 994.1752 | 3762.5026 | 44.7917
| 2910 | 1294 | 0 |  | 4295.405 | 51.1358 | 11.7877 | 994.7254 | 3764.0949 | 44.8107
| 2911 | 1215 | 0 |  | 4296.9004 | 51.1536 | 11.7848 | 995.2756 | 3765.6873 | 44.8296
| 2912 | 1401 | 0 |  | 4298.3958 | 51.1714 | 11.782 | 995.8258 | 3767.2797 | 44.8486
| 2913 | 1189 | 0 |  | 4299.8912 | 51.1892 | 11.7791 | 996.376 | 3768.872 | 44.8675
| 2914 | 1295 | 0 |  | 4301.3865 | 51.207 | 11.7762 | 996.9261 | 3770.4644 | 44.8865
| 2915 | 1376 | 0 |  | 4302.8819 | 51.2248 | 11.7733 | 997.4763 | 3772.0568 | 44.9054
| 2916 | 1329 | 0 |  | 4304.3773 | 51.2426 | 11.7705 | 998.0265 | 3773.6491 | 44.9244
| 2917 | 1234 | 0 |  | 4305.8726 | 51.2604 | 11.7676 | 998.5767 | 3775.2415 | 44.9434
| 2918 | 1310 | 0 |  | 4307.368 | 51.2782 | 11.7647 | 999.1268 | 3776.8339 | 44.9623
| 2919 | 1257 | 0 |  | 4308.8634 | 51.296 | 11.7618 | 999.677 | 3778.4262 | 44.9813
| 2920 | 1268 | 0 |  | 4310.3588 | 51.3138 | 11.759 | 1000.2272 | 3780.0186 | 45.0002
| 2921 | 1071 | 0 |  | 4311.8541 | 51.3316 | 11.7561 | 1000.7774 | 3781.6109 | 45.0192
| 2922 | 1209 | 0 |  | 4313.3495 | 51.3494 | 11.7532 | 1001.3275 | 3783.2033 | 45.0381
| 2923 | 1048 | 0 |  | 4314.8449 | 51.3672 | 11.7504 | 1001.8777 | 3784.7957 | 45.0571
| 2924 | 984 | 0 |  | 4316.3402 | 51.385 | 11.7475 | 1002.4279 | 3786.388 | 45.076
| 2925 | 862 | 1 |  | 4317.8356 | 51.4028 | 11.7446 | 1002.9781 | 3787.9804 | 45.095
| 2926 | 915 | 0 |  | 4319.331 | 51.4206 | 11.7417 | 1003.5283 | 3789.5728 | 45.114
| 2927 | 753 | 0 |  | 4320.8264 | 51.4384 | 11.7389 | 1004.0784 | 3791.1651 | 45.1329
| 2928 | 772 | 0 |  | 4322.3217 | 51.4562 | 11.736 | 1004.6286 | 3792.7575 | 45.1519
| 2929 | 606 | 0 |  | 4323.8171 | 51.474 | 11.7331 | 1005.1788 | 3794.3499 | 45.1708
| 2930 | 528 | 0 |  | 4325.3125 | 51.4918 | 11.7302 | 1005.729 | 3795.9422 | 45.1898
| 2931 | 529 | 0 |  | 4326.8078 | 51.5096 | 11.7274 | 1006.2791 | 3797.5346 | 45.2087
| 2932 | 461 | 0 |  | 4328.3032 | 51.5274 | 11.7245 | 1006.8293 | 3799.127 | 45.2277
| 2933 | 424 | 0 |  | 4329.7986 | 51.5452 | 11.7216 | 1007.3795 | 3800.7193 | 45.2467
| 2934 | 338 | 0 |  | 4331.294 | 51.563 | 11.7188 | 1007.9297 | 3802.3117 | 45.2656
| 2935 | 294 | 0 |  | 4332.7893 | 51.5808 | 11.7159 | 1008.4798 | 3803.9041 | 45.2846
| 2936 | 310 | 0 |  | 4334.2847 | 51.5986 | 11.713 | 1009.03 | 3805.4964 | 45.3035
| 2937 | 210 | 0 |  | 4335.7801 | 51.6164 | 11.7101 | 1009.5802 | 3807.0888 | 45.3225
| 2938 | 191 | 0 |  | 4337.2754 | 51.6342 | 11.7073 | 1010.1304 | 3808.6812 | 45.3414
| 2939 | 165 | 0 |  | 4338.7708 | 51.652 | 11.7044 | 1010.6806 | 3810.2735 | 45.3604
| 2940 | 145 | 0 |  | 4340.2662 | 51.6698 | 11.7015 | 1011.2307 | 3811.8659 | 45.3794
| 2941 | 140 | 0 |  | 4341.7616 | 51.6876 | 11.6987 | 1011.7809 | 3813.4582 | 45.3983
| 2942 | 119 | 0 |  | 4343.2569 | 51.7054 | 11.6958 | 1012.3311 | 3815.0506 | 45.4173
| 2943 | 77 | 0 |  | 4344.7523 | 51.7232 | 11.6929 | 1012.8813 | 3816.643 | 45.4362
| 2944 | 102 | 0 |  | 4346.2477 | 51.741 | 11.69 | 1013.4314 | 3818.2353 | 45.4552
| 2945 | 62 | 0 |  | 4347.743 | 51.7588 | 11.6872 | 1013.9816 | 3819.8277 | 45.4741
| 2946 | 57 | 0 |  | 4349.2384 | 51.7766 | 11.6843 | 1014.5318 | 3821.4201 | 45.4931
| 2947 | 43 | 0 |  | 4350.7338 | 51.7944 | 11.6814 | 1015.082 | 3823.0124 | 45.5121
| 2948 | 38 | 0 |  | 4352.2292 | 51.8123 | 11.6785 | 1015.6321 | 3824.6048 | 45.531
| 2949 | 38 | 0 |  | 4353.7245 | 51.8301 | 11.6757 | 1016.1823 | 3826.1972 | 45.55
| 2950 | 35 | 0 |  | 4355.2199 | 51.8479 | 11.6728 | 1016.7325 | 3827.7895 | 45.5689
| 2951 | 32 | 0 |  | 4356.7153 | 51.8657 | 11.6699 | 1017.2827 | 3829.3819 | 45.5879
| 2952 | 23 | 0 |  | 4358.2106 | 51.8835 | 11.6671 | 1017.8329 | 3830.9743 | 45.6068
| 2953 | 18 | 0 |  | 4359.706 | 51.9013 | 11.6642 | 1018.383 | 3832.5666 | 45.6258
| 2954 | 22 | 0 |  | 4361.2014 | 51.9191 | 11.6613 | 1018.9332 | 3834.159 | 45.6447
| 2955 | 19 | 0 |  | 4362.6967 | 51.9369 | 11.6584 | 1019.4834 | 3835.7514 | 45.6637
| 2956 | 21 | 0 |  | 4364.1921 | 51.9547 | 11.6556 | 1020.0336 | 3837.3437 | 45.6827
| 2957 | 18 | 0 |  | 4365.6875 | 51.9725 | 11.6527 | 1020.5837 | 3838.9361 | 45.7016
| 2958 | 12 | 0 |  | 4367.1829 | 51.9903 | 11.6498 | 1021.1339 | 3840.5285 | 45.7206
| 2959 | 6 | 0 |  | 4368.6782 | 52.0081 | 11.6469 | 1021.6841 | 3842.1208 | 45.7395
| 2960 | 10 | 0 |  | 4370.1736 | 52.0259 | 11.6441 | 1022.2343 | 3843.7132 | 45.7585
| 2961 | 6 | 0 |  | 4371.669 | 52.0437 | 11.6412 | 1022.7844 | 3845.3055 | 45.7774
| 2962 | 10 | 0 |  | 4373.1643 | 52.0615 | 11.6383 | 1023.3346 | 3846.8979 | 45.7964
| 2963 | 5 | 0 |  | 4374.6597 | 52.0793 | 11.6355 | 1023.8848 | 3848.4903 | 45.8154
| 2964 | 9 | 0 |  | 4376.1551 | 52.0971 | 11.6326 | 1024.435 | 3850.0826 | 45.8343
| 2965 | 4 | 0 |  | 4377.6505 | 52.1149 | 11.6297 | 1024.9852 | 3851.675 | 45.8533
| 2966 | 7 | 0 |  | 4379.1458 | 52.1327 | 11.6268 | 1025.5353 | 3853.2674 | 45.8722
| 2967 | 4 | 0 |  | 4380.6412 | 52.1505 | 11.624 | 1026.0855 | 3854.8597 | 45.8912
| 2968 | 1 | 0 |  | 4382.1366 | 52.1683 | 11.6211 | 1026.6357 | 3856.4521 | 45.9101
| 2969 | 5 | 0 |  | 4383.6319 | 52.1861 | 11.6182 | 1027.1859 | 3858.0445 | 45.9291
| 2970 | 1 | 0 |  | 4385.1273 | 52.2039 | 11.6153 | 1027.736 | 3859.6368 | 45.9481
| 2971 | 2 | 0 |  | 4386.6227 | 52.2217 | 11.6125 | 1028.2862 | 3861.2292 | 45.967
| 2972 | 3 | 0 |  | 4388.1181 | 52.2395 | 11.6096 | 1028.8364 | 3862.8216 | 45.986
| 2973 | 1 | 1 |  | 4389.6134 | 52.2573 | 11.6067 | 1029.3866 | 3864.4139 | 46.0049
| 2974 | 3 | 0 |  | 4391.1088 | 52.2751 | 11.6039 | 1029.9368 | 3866.0063 | 46.0239
| 2975 | 2 | 0 |  | 4392.6042 | 52.2929 | 11.601 | 1030.4869 | 3867.5987 | 46.0428
| 2976 | 2 | 0 |  | 4394.0995 | 52.3107 | 11.5981 | 1031.0371 | 3869.191 | 46.0618
| 2977 | 0 | 0 |  | 4395.5949 | 52.3285 | 11.5952 | 1031.5873 | 3870.7834 | 46.0808
| 2978 | 2 | 0 |  | 4397.0903 | 52.3463 | 11.5924 | 1032.1375 | 3872.3758 | 46.0997
| 2979 | 0 | 0 |  | 4398.5857 | 52.3641 | 11.5895 | 1032.6876 | 3873.9681 | 46.1187
| 2980 | 0 | 0 |  | 4400.081 | 52.3819 | 11.5866 | 1033.2378 | 3875.5605 | 46.1376
| 2981 | 1 | 0 |  | 4401.5764 | 52.3997 | 11.5837 | 1033.788 | 3877.1529 | 46.1566
| 2982 | 1 | 0 |  | 4403.0718 | 52.4175 | 11.5809 | 1034.3382 | 3878.7452 | 46.1755
| 2983 | 1 | 0 |  | 4404.5671 | 52.4353 | 11.578 | 1034.8883 | 3880.3376 | 46.1945
| 2984 | 0 | 0 |  | 4406.0625 | 52.4531 | 11.5751 | 1035.4385 | 3881.9299 | 46.2135
| 2985 | 0 | 0 |  | 4407.5579 | 52.4709 | 11.5723 | 1035.9887 | 3883.5223 | 46.2324
| 2986 | 0 | 0 |  | 4409.0533 | 52.4887 | 11.5694 | 1036.5389 | 3885.1147 | 46.2514
| 2987 | 1 | 0 |  | 4410.5486 | 52.5065 | 11.5665 | 1037.0891 | 3886.707 | 46.2703
| 2988 | 0 | 0 |  | 4412.044 | 52.5243 | 11.5636 | 1037.6392 | 3888.2994 | 46.2893
| 2989 | 0 | 1 |  | 4413.5394 | 52.5421 | 11.5608 | 1038.1894 | 3889.8918 | 46.3082
| 2990 | 0 | 0 |  | 4415.0347 | 52.5599 | 11.5579 | 1038.7396 | 3891.4841 | 46.3272
| 2991 | 0 | 0 |  | 4416.5301 | 52.5777 | 11.555 | 1039.2898 | 3893.0765 | 46.3461
| 2992 | 0 | 1 |  | 4418.0255 | 52.5955 | 11.5521 | 1039.8399 | 3894.6689 | 46.3651
| 2993 | 1 | 0 |  | 4419.5209 | 52.6133 | 11.5493 | 1040.3901 | 3896.2612 | 46.3841
| 2994 | 0 | 0 |  | 4421.0162 | 52.6311 | 11.5464 | 1040.9403 | 3897.8536 | 46.403
| 2995 | 1 | 0 |  | 4422.5116 | 52.6489 | 11.5435 | 1041.4905 | 3899.446 | 46.422
| 2996 | 0 | 0 |  | 4424.007 | 52.6667 | 11.5407 | 1042.0406 | 3901.0383 | 46.4409
| 2997 | 0 | 0 |  | 4425.5023 | 52.6846 | 11.5378 | 1042.5908 | 3902.6307 | 46.4599
| 2998 | 0 | 0 |  | 4426.9977 | 52.7024 | 11.5349 | 1043.141 | 3904.2231 | 46.4788
| 2999 | 0 | 0 |  | 4428.4931 | 52.7202 | 11.532 | 1043.6912 | 3905.8154 | 46.4978
| 3000 | 1 | 0 |  | 4429.9885 | 52.738 | 11.5292 | 1044.2414 | 3907.4078 | 46.5168
| 3001 | 0 | 0 |  | 4431.4838 | 52.7558 | 11.5263 | 1044.7915 | 3909.0002 | 46.5357
| 3002 | 0 | 0 |  | 4432.9792 | 52.7736 | 11.5234 | 1045.3417 | 3910.5925 | 46.5547
| 3003 | 0 | 0 |  | 4434.4746 | 52.7914 | 11.5205 | 1045.8919 | 3912.1849 | 46.5736
| 3004 | 0 | 0 |  | 4435.9699 | 52.8092 | 11.5177 | 1046.4421 | 3913.7772 | 46.5926
| 3005 | 1 | 0 |  | 4437.4653 | 52.827 | 11.5148 | 1046.9922 | 3915.3696 | 46.6115
| 3006 | 0 | 0 |  | 4438.9607 | 52.8448 | 11.5119 | 1047.5424 | 3916.962 | 46.6305
| 3007 | 0 | 0 |  | 4440.4561 | 52.8626 | 11.5091 | 1048.0926 | 3918.5543 | 46.6495
| 3008 | 0 | 0 |  | 4441.9514 | 52.8804 | 11.5062 | 1048.6428 | 3920.1467 | 46.6684
| 3009 | 0 | 0 |  | 4443.4468 | 52.8982 | 11.5033 | 1049.1929 | 3921.7391 | 46.6874
| 3010 | 0 | 0 |  | 4444.9422 | 52.916 | 11.5004 | 1049.7431 | 3923.3314 | 46.7063
| 3011 | 0 | 0 |  | 4446.4375 | 52.9338 | 11.4976 | 1050.2933 | 3924.9238 | 46.7253
| 3012 | 0 | 0 |  | 4447.9329 | 52.9516 | 11.4947 | 1050.8435 | 3926.5162 | 46.7442
| 3013 | 0 | 0 |  | 4449.4283 | 52.9694 | 11.4918 | 1051.3937 | 3928.1085 | 46.7632
| 3014 | 0 | 0 |  | 4450.9237 | 52.9872 | 11.4889 | 1051.9438 | 3929.7009 | 46.7822
| 3015 | 0 | 0 |  | 4452.419 | 53.005 | 11.4861 | 1052.494 | 3931.2933 | 46.8011
| 3016 | 0 | 0 |  | 4453.9144 | 53.0228 | 11.4832 | 1053.0442 | 3932.8856 | 46.8201
| 3017 | 0 | 0 |  | 4455.4098 | 53.0406 | 11.4803 | 1053.5944 | 3934.478 | 46.839
| 3018 | 0 | 0 |  | 4456.9051 | 53.0584 | 11.4775 | 1054.1445 | 3936.0704 | 46.858
| 3019 | 0 | 0 |  | 4458.4005 | 53.0762 | 11.4746 | 1054.6947 | 3937.6627 | 46.8769
| 3020 | 0 | 0 |  | 4459.8959 | 53.094 | 11.4717 | 1055.2449 | 3939.2551 | 46.8959
| 3021 | 0 | 0 |  | 4461.3912 | 53.1118 | 11.4688 | 1055.7951 | 3940.8475 | 46.9149
| 3022 | 0 | 0 |  | 4462.8866 | 53.1296 | 11.466 | 1056.3452 | 3942.4398 | 46.9338
| 3023 | 1 | 0 |  | 4464.382 | 53.1474 | 11.4631 | 1056.8954 | 3944.0322 | 46.9528
| 3024 | 0 | 0 |  | 4465.8774 | 53.1652 | 11.4602 | 1057.4456 | 3945.6245 | 46.9717
| 3025 | 0 | 0 |  | 4467.3727 | 53.183 | 11.4573 | 1057.9958 | 3947.2169 | 46.9907
| 3026 | 0 | 0 |  | 4468.8681 | 53.2008 | 11.4545 | 1058.546 | 3948.8093 | 47.0096
| 3027 | 0 | 0 |  | 4470.3635 | 53.2186 | 11.4516 | 1059.0961 | 3950.4016 | 47.0286
| 3028 | 0 | 0 |  | 4471.8588 | 53.2364 | 11.4487 | 1059.6463 | 3951.994 | 47.0475
| 3029 | 0 | 0 |  | 4473.3542 | 53.2542 | 11.4459 | 1060.1965 | 3953.5864 | 47.0665
| 3030 | 0 | 0 |  | 4474.8496 | 53.272 | 11.443 | 1060.7467 | 3955.1787 | 47.0855
| 3031 | 0 | 0 |  | 4476.345 | 53.2898 | 11.4401 | 1061.2968 | 3956.7711 | 47.1044
| 3032 | 0 | 0 |  | 4477.8403 | 53.3076 | 11.4372 | 1061.847 | 3958.3635 | 47.1234
| 3033 | 1 | 0 |  | 4479.3357 | 53.3254 | 11.4344 | 1062.3972 | 3959.9558 | 47.1423
| 3034 | 0 | 0 |  | 4480.8311 | 53.3432 | 11.4315 | 1062.9474 | 3961.5482 | 47.1613
| 3035 | 2 | 0 |  | 4482.3264 | 53.361 | 11.4286 | 1063.4975 | 3963.1406 | 47.1802
| 3036 | 0 | 0 |  | 4483.8218 | 53.3788 | 11.4257 | 1064.0477 | 3964.7329 | 47.1992
| 3037 | 0 | 0 |  | 4485.3172 | 53.3966 | 11.4229 | 1064.5979 | 3966.3253 | 47.2182
| 3038 | 1 | 0 |  | 4486.8126 | 53.4144 | 11.42 | 1065.1481 | 3967.9177 | 47.2371
| 3039 | 0 | 0 |  | 4488.3079 | 53.4322 | 11.4171 | 1065.6983 | 3969.51 | 47.2561
| 3040 | 0 | 0 |  | 4489.8033 | 53.45 | 11.4143 | 1066.2484 | 3971.1024 | 47.275
| 3041 | 0 | 0 |  | 4491.2987 | 53.4678 | 11.4114 | 1066.7986 | 3972.6948 | 47.294
| 3042 | 0 | 0 |  | 4492.794 | 53.4856 | 11.4085 | 1067.3488 | 3974.2871 | 47.3129
| 3043 | 0 | 0 |  | 4494.2894 | 53.5034 | 11.4056 | 1067.899 | 3975.8795 | 47.3319
| 3044 | 0 | 0 |  | 4495.7848 | 53.5212 | 11.4028 | 1068.4491 | 3977.4718 | 47.3509
| 3045 | 0 | 0 |  | 4497.2802 | 53.539 | 11.3999 | 1068.9993 | 3979.0642 | 47.3698
| 3046 | 0 | 1 |  | 4498.7755 | 53.5569 | 11.397 | 1069.5495 | 3980.6566 | 47.3888
| 3047 | 0 | 0 |  | 4500.2709 | 53.5747 | 11.3942 | 1070.1029 | 3982.2795 | 47.4081
| 3048 | 0 | 0 |  | 4501.7663 | 53.5925 | 11.3918 | 1070.6712 | 3984.0407 | 47.4291
| 3049 | 0 | 0 |  | 4503.2616 | 53.6103 | 11.3894 | 1071.2394 | 3985.8018 | 47.45
| 3050 | 0 | 0 |  | 4504.757 | 53.6281 | 11.3871 | 1071.8077 | 3987.563 | 47.471
| 3051 | 0 | 0 |  | 4506.2524 | 53.6459 | 11.3847 | 1072.3759 | 3989.3242 | 47.492
| 3052 | 0 | 0 |  | 4507.7478 | 53.6637 | 11.3823 | 1072.9441 | 3991.0853 | 47.5129
| 3053 | 0 | 0 |  | 4509.2431 | 53.6815 | 11.3799 | 1073.5124 | 3992.8465 | 47.5339
| 3054 | 1 | 0 |  | 4510.7385 | 53.6993 | 11.3775 | 1074.0806 | 3994.6077 | 47.5549
| 3055 | 0 | 0 |  | 4512.2339 | 53.7171 | 11.3751 | 1074.6489 | 3996.3688 | 47.5758
| 3056 | 0 | 0 |  | 4513.7292 | 53.7349 | 11.3727 | 1075.2171 | 3998.13 | 47.5968
| 3057 | 0 | 1 |  | 4515.2246 | 53.7527 | 11.3703 | 1075.7854 | 3999.8911 | 47.6178
| 3058 | 0 | 0 |  | 4516.72 | 53.7705 | 11.3679 | 1076.3536 | 4001.5517 | 47.6375
| 3059 | 0 | 0 |  | 4518.2154 | 53.7883 | 11.3655 | 1076.9218 | 4003.2055 | 47.6572
| 3060 | 0 | 0 |  | 4519.7107 | 53.8061 | 11.3631 | 1077.4901 | 4004.8594 | 47.6769
| 3061 | 0 | 0 |  | 4521.2061 | 53.8239 | 11.3607 | 1078.0583 | 4006.5133 | 47.6966
| 3062 | 0 | 0 |  | 4522.7015 | 53.8417 | 11.3583 | 1078.6266 | 4008.1672 | 47.7163
| 3063 | 0 | 0 |  | 4524.1968 | 53.8595 | 11.3559 | 1079.1948 | 4009.8211 | 47.736
| 3064 | 0 | 0 |  | 4525.6922 | 53.8773 | 11.3535 | 1079.763 | 4011.475 | 47.7557
| 3065 | 0 | 0 |  | 4527.1876 | 53.8951 | 11.3511 | 1080.3313 | 4013.1289 | 47.7753
| 3066 | 1 | 0 |  | 4528.683 | 53.9129 | 11.3488 | 1080.8995 | 4014.7828 | 47.795
| 3067 | 0 | 0 |  | 4530.1783 | 53.9307 | 11.3464 | 1081.4678 | 4016.4366 | 47.8147
| 3068 | 1 | 0 |  | 4531.6737 | 53.9485 | 11.344 | 1082.036 | 4018.0905 | 47.8344
| 3069 | 0 | 0 |  | 4533.1691 | 53.9663 | 11.3416 | 1082.6042 | 4019.7444 | 47.8541
| 3070 | 0 | 0 |  | 4534.6644 | 53.9841 | 11.3392 | 1083.1725 | 4021.3983 | 47.8738
| 3071 | 0 | 0 |  | 4536.1598 | 54.0019 | 11.3368 | 1083.7407 | 4023.0522 | 47.8935
| 3072 | 0 | 0 |  | 4537.6552 | 54.0197 | 11.3344 | 1084.309 | 4024.7061 | 47.9132
| 3073 | 0 | 0 |  | 4539.1506 | 54.0375 | 11.332 | 1084.8772 | 4026.36 | 47.9329
| 3074 | 1 | 0 |  | 4540.6459 | 54.0553 | 11.3296 | 1085.4455 | 4028.0138 | 47.9525
| 3075 | 0 | 0 |  | 4542.1413 | 54.0731 | 11.3272 | 1086.0137 | 4029.6677 | 47.9722
| 3076 | 0 | 0 |  | 4543.6367 | 54.0909 | 11.3248 | 1086.5819 | 4031.3216 | 47.9919
| 3077 | 0 | 1 |  | 4545.132 | 54.1087 | 11.3224 | 1087.1502 | 4032.9755 | 48.0116
| 3078 | 1 | 0 |  | 4546.6274 | 54.1265 | 11.32 | 1087.7184 | 4034.6294 | 48.0313
| 3079 | 0 | 0 |  | 4548.1228 | 54.1443 | 11.3176 | 1088.2867 | 4036.2833 | 48.051
| 3080 | 0 | 0 |  | 4549.6182 | 54.1621 | 11.3152 | 1088.8549 | 4037.9372 | 48.0707
| 3081 | 0 | 0 |  | 4551.1135 | 54.1799 | 11.3128 | 1089.4231 | 4039.5911 | 48.0904
| 3082 | 0 | 0 |  | 4552.6089 | 54.1977 | 11.3104 | 1089.9914 | 4041.2449 | 48.1101
| 3083 | 0 | 0 |  | 4554.1043 | 54.2155 | 11.3081 | 1090.5596 | 4042.8988 | 48.1297
| 3084 | 0 | 0 |  | 4555.5996 | 54.2333 | 11.3057 | 1091.1279 | 4044.5527 | 48.1494
| 3085 | 0 | 1 |  | 4557.095 | 54.2511 | 11.3033 | 1091.6961 | 4046.2066 | 48.1691
| 3086 | 0 | 0 |  | 4558.5904 | 54.2689 | 11.3009 | 1092.2643 | 4047.8605 | 48.1888
| 3087 | 0 | 0 |  | 4560.0857 | 54.2867 | 11.2985 | 1092.8326 | 4049.5144 | 48.2085
| 3088 | 0 | 0 |  | 4561.5811 | 54.3045 | 11.2961 | 1093.4008 | 4051.1683 | 48.2282
| 3089 | 0 | 0 |  | 4563.0765 | 54.3223 | 11.2937 | 1093.9691 | 4052.8221 | 48.2479
| 3090 | 1 | 0 |  | 4564.5719 | 54.3401 | 11.2913 | 1094.5373 | 4054.476 | 48.2676
| 3091 | 0 | 0 |  | 4566.0672 | 54.3579 | 11.2889 | 1095.1055 | 4056.1299 | 48.2873
| 3092 | 0 | 0 |  | 4567.5626 | 54.3757 | 11.2865 | 1095.6738 | 4057.7838 | 48.307
| 3093 | 0 | 0 |  | 4569.058 | 54.3935 | 11.2841 | 1096.242 | 4059.4377 | 48.3266
| 3094 | 0 | 0 |  | 4570.5533 | 54.4113 | 11.2817 | 1096.8103 | 4061.0916 | 48.3463
| 3095 | 0 | 0 |  | 4572.0487 | 54.4292 | 11.2793 | 1097.3785 | 4062.7455 | 48.366
| 3096 | 0 | 0 |  | 4573.5441 | 54.447 | 11.2769 | 1097.9468 | 4064.3993 | 48.3857
| 3097 | 0 | 0 |  | 4575.0395 | 54.4648 | 11.2745 | 1098.515 | 4066.0532 | 48.4054
| 3098 | 0 | 1 |  | 4576.5348 | 54.4826 | 11.2721 | 1099.0832 | 4067.7071 | 48.4251
| 3099 | 0 | 0 |  | 4578.0302 | 54.5004 | 11.2698 | 1099.6515 | 4069.361 | 48.4448
| 3100 | 0 | 0 |  | 4579.5256 | 54.5182 | 11.2674 | 1100.2197 | 4071.0149 | 48.4645
| 3101 | 0 | 0 |  | 4581.0209 | 54.536 | 11.265 | 1100.788 | 4072.6688 | 48.4842
| 3102 | 0 | 0 |  | 4582.5163 | 54.5538 | 11.2626 | 1101.3562 | 4074.3227 | 48.5038
| 3103 | 0 | 1 |  | 4584.0117 | 54.5716 | 11.2602 | 1101.9244 | 4075.9766 | 48.5235
| 3104 | 0 | 0 |  | 4585.5071 | 54.5894 | 11.2578 | 1102.4927 | 4077.6304 | 48.5432
| 3105 | 0 | 0 |  | 4587.0024 | 54.6072 | 11.2554 | 1103.0609 | 4079.2843 | 48.5629
| 3106 | 0 | 0 |  | 4588.4978 | 54.625 | 11.253 | 1103.6292 | 4080.9382 | 48.5826
| 3107 | 0 | 0 |  | 4589.9932 | 54.6428 | 11.2506 | 1104.1974 | 4082.5921 | 48.6023
| 3108 | 0 | 0 |  | 4591.4885 | 54.6606 | 11.2482 | 1104.7656 | 4084.246 | 48.622
| 3109 | 0 | 0 |  | 4592.9839 | 54.6784 | 11.2458 | 1105.3339 | 4085.8999 | 48.6417
| 3110 | 0 | 0 |  | 4594.4793 | 54.6962 | 11.2434 | 1105.9021 | 4087.5538 | 48.6614
| 3111 | 0 | 1 |  | 4595.9747 | 54.714 | 11.241 | 1106.4704 | 4089.2076 | 48.681
| 3112 | 0 | 0 |  | 4597.47 | 54.7318 | 11.2386 | 1107.0386 | 4090.8615 | 48.7007
| 3113 | 0 | 0 |  | 4598.9654 | 54.7496 | 11.2362 | 1107.6069 | 4092.5154 | 48.7204
| 3114 | 0 | 0 |  | 4600.4608 | 54.7674 | 11.2338 | 1108.1751 | 4094.1693 | 48.7401
| 3115 | 0 | 0 |  | 4601.9561 | 54.7852 | 11.2315 | 1108.7433 | 4095.8232 | 48.7598
| 3116 | 0 | 0 |  | 4603.4515 | 54.803 | 11.2291 | 1109.3116 | 4097.4771 | 48.7795
| 3117 | 0 | 0 |  | 4604.9469 | 54.8208 | 11.2267 | 1109.8798 | 4099.131 | 48.7992
| 3118 | 0 | 0 |  | 4606.4423 | 54.8386 | 11.2243 | 1110.4481 | 4100.7849 | 48.8189
| 3119 | 0 | 0 |  | 4607.9376 | 54.8564 | 11.2219 | 1111.0163 | 4102.4387 | 48.8386
| 3120 | 0 | 0 |  | 4609.433 | 54.8742 | 11.2195 | 1111.5845 | 4104.0926 | 48.8582
| 3121 | 1 | 0 |  | 4610.9284 | 54.892 | 11.2171 | 1112.1528 | 4105.7465 | 48.8779
| 3122 | 1 | 0 |  | 4612.4237 | 54.9098 | 11.2147 | 1112.721 | 4107.4004 | 48.8976
| 3123 | 1 | 1 |  | 4613.9191 | 54.9276 | 11.2123 | 1113.2893 | 4109.0543 | 48.9173
| 3124 | 0 | 0 |  | 4615.4145 | 54.9454 | 11.2099 | 1113.8575 | 4110.7082 | 48.937
| 3125 | 0 | 0 |  | 4616.9099 | 54.9632 | 11.2075 | 1114.4257 | 4112.3621 | 48.9567
| 3126 | 0 | 0 |  | 4618.4052 | 54.981 | 11.2051 | 1114.994 | 4114.0159 | 48.9764
| 3127 | 0 | 0 |  | 4619.9006 | 54.9988 | 11.2027 | 1115.5622 | 4115.6698 | 48.9961
| 3128 | 0 | 0 |  | 4621.396 | 55.0166 | 11.2003 | 1116.1305 | 4117.3237 | 49.0158
| 3129 | 0 | 0 |  | 4622.8913 | 55.0344 | 11.1979 | 1116.6987 | 4118.9776 | 49.0354
| 3130 | 0 | 0 |  | 4624.3867 | 55.0522 | 11.1955 | 1117.267 | 4120.6315 | 49.0551
| 3131 | 0 | 0 |  | 4625.8821 | 55.07 | 11.1932 | 1117.8352 | 4122.2854 | 49.0748
| 3132 | 0 | 0 |  | 4627.3775 | 55.0878 | 11.1908 | 1118.4034 | 4123.9393 | 49.0945
| 3133 | 0 | 0 |  | 4628.8728 | 55.1056 | 11.1884 | 1118.9717 | 4125.5932 | 49.1142
| 3134 | 0 | 1 |  | 4630.3682 | 55.1234 | 11.186 | 1119.5399 | 4127.247 | 49.1339
| 3135 | 0 | 0 |  | 4631.8636 | 55.1412 | 11.1836 | 1120.1082 | 4128.9009 | 49.1536
| 3136 | 0 | 0 |  | 4633.3589 | 55.159 | 11.1812 | 1120.6764 | 4130.5548 | 49.1733
| 3137 | 0 | 0 |  | 4634.8543 | 55.1768 | 11.1788 | 1121.2446 | 4132.2087 | 49.193
| 3138 | 0 | 0 |  | 4636.3497 | 55.1946 | 11.1764 | 1121.8129 | 4133.8626 | 49.2126
| 3139 | 0 | 0 |  | 4637.8451 | 55.2124 | 11.174 | 1122.3811 | 4135.5165 | 49.2323
| 3140 | 0 | 0 |  | 4639.3404 | 55.2302 | 11.1716 | 1122.9494 | 4137.1704 | 49.252
| 3141 | 0 | 0 |  | 4640.8358 | 55.248 | 11.1692 | 1123.5176 | 4138.8242 | 49.2717
| 3142 | 0 | 0 |  | 4642.3312 | 55.2658 | 11.1668 | 1124.0858 | 4140.4781 | 49.2914
| 3143 | 0 | 0 |  | 4643.8265 | 55.2836 | 11.1644 | 1124.6541 | 4142.132 | 49.3111
| 3144 | 0 | 0 |  | 4645.3219 | 55.3015 | 11.162 | 1125.2223 | 4143.7859 | 49.3308
| 3145 | 0 | 0 |  | 4646.8173 | 55.3193 | 11.1596 | 1125.7906 | 4145.4398 | 49.3505
| 3146 | 2 | 0 |  | 4648.3127 | 55.3371 | 11.1572 | 1126.3588 | 4147.0937 | 49.3702
| 3147 | 0 | 0 |  | 4649.808 | 55.3549 | 11.1548 | 1126.927 | 4148.7476 | 49.3899
| 3148 | 0 | 0 |  | 4651.3034 | 55.3727 | 11.1525 | 1127.4953 | 4150.4014 | 49.4095
| 3149 | 0 | 0 |  | 4652.7988 | 55.3905 | 11.1501 | 1128.0635 | 4152.0553 | 49.4292
| 3150 | 1 | 1 |  | 4654.2941 | 55.4083 | 11.1477 | 1128.6318 | 4153.7092 | 49.4489
| 3151 | 0 | 0 |  | 4655.7895 | 55.4261 | 11.1453 | 1129.2 | 4155.3631 | 49.4686
| 3152 | 0 | 0 |  | 4657.2849 | 55.4439 | 11.1429 | 1129.7683 | 4157.017 | 49.4883
| 3153 | 1 | 0 |  | 4658.7802 | 55.4617 | 11.1405 | 1130.3365 | 4158.6709 | 49.508
| 3154 | 0 | 0 |  | 4660.2756 | 55.4795 | 11.1381 | 1130.9047 | 4160.3248 | 49.5277
| 3155 | 0 | 0 |  | 4661.771 | 55.4973 | 11.1357 | 1131.473 | 4161.9787 | 49.5474
| 3156 | 0 | 0 |  | 4663.2664 | 55.5151 | 11.1333 | 1132.0412 | 4163.6325 | 49.5671
| 3157 | 0 | 0 |  | 4664.7617 | 55.5329 | 11.1309 | 1132.6095 | 4165.2864 | 49.5867
| 3158 | 1 | 0 |  | 4666.2571 | 55.5507 | 11.1285 | 1133.1777 | 4166.9403 | 49.6064
| 3159 | 0 | 0 |  | 4667.7525 | 55.5685 | 11.1261 | 1133.7459 | 4168.5942 | 49.6261
| 3160 | 1 | 0 |  | 4669.2478 | 55.5863 | 11.1237 | 1134.3142 | 4170.2481 | 49.6458
| 3161 | 0 | 0 |  | 4670.7432 | 55.6041 | 11.1213 | 1134.8824 | 4171.902 | 49.6655
| 3162 | 0 | 0 |  | 4672.2386 | 55.6219 | 11.1189 | 1135.4507 | 4173.5559 | 49.6852
| 3163 | 0 | 0 |  | 4673.734 | 55.6397 | 11.1165 | 1136.0189 | 4175.2097 | 49.7049
| 3164 | 0 | 0 |  | 4675.2293 | 55.6575 | 11.1142 | 1136.5871 | 4176.8636 | 49.7246
| 3165 | 0 | 0 |  | 4676.7247 | 55.6753 | 11.1118 | 1137.1554 | 4178.5175 | 49.7443
| 3166 | 0 | 0 |  | 4678.2201 | 55.6931 | 11.1094 | 1137.7236 | 4180.1714 | 49.7639
| 3167 | 0 | 0 |  | 4679.7154 | 55.7109 | 11.107 | 1138.2919 | 4181.8253 | 49.7836
| 3168 | 1 | 0 |  | 4681.2108 | 55.7287 | 11.1046 | 1138.8601 | 4183.4792 | 49.8033
| 3169 | 0 | 0 |  | 4682.7062 | 55.7465 | 11.1022 | 1139.4284 | 4185.1331 | 49.823
| 3170 | 0 | 0 |  | 4684.2016 | 55.7643 | 11.0998 | 1139.9966 | 4186.787 | 49.8427
| 3171 | 0 | 0 |  | 4685.6969 | 55.7821 | 11.0974 | 1140.5648 | 4188.4408 | 49.8624
| 3172 | 0 | 0 |  | 4687.1923 | 55.7999 | 11.095 | 1141.1331 | 4190.0947 | 49.8821
| 3173 | 0 | 0 |  | 4688.6877 | 55.8177 | 11.0926 | 1141.7013 | 4191.7486 | 49.9018
| 3174 | 0 | 0 |  | 4690.183 | 55.8355 | 11.0902 | 1142.2696 | 4193.4025 | 49.9215
| 3175 | 1 | 0 |  | 4691.6784 | 55.8533 | 11.0878 | 1142.8378 | 4195.0564 | 49.9411
| 3176 | 0 | 0 |  | 4693.1738 | 55.8711 | 11.0854 | 1143.406 | 4196.7103 | 49.9608
| 3177 | 0 | 0 |  | 4694.6692 | 55.8889 | 11.083 | 1143.9743 | 4198.3642 | 49.9805
| 3178 | 0 | 0 |  | 4696.1645 | 55.9067 | 11.0806 | 1144.5425 | 4200.018 | 50.0002
| 3179 | 0 | 1 |  | 4697.6599 | 55.9245 | 11.0782 | 1145.1108 | 4201.6719 | 50.0199
| 3180 | 0 | 0 |  | 4699.1553 | 55.9423 | 11.0759 | 1145.679 | 4203.3258 | 50.0396
| 3181 | 0 | 0 |  | 4700.6506 | 55.9601 | 11.0735 | 1146.2472 | 4204.9797 | 50.0593
| 3182 | 0 | 0 |  | 4702.146 | 55.9779 | 11.0711 | 1146.8155 | 4206.6336 | 50.079
| 3183 | 0 | 0 |  | 4703.6414 | 55.9957 | 11.0687 | 1147.3837 | 4208.2875 | 50.0987
| 3184 | 1 | 0 |  | 4705.1368 | 56.0135 | 11.0663 | 1147.952 | 4209.9414 | 50.1183
| 3185 | 0 | 0 |  | 4706.6321 | 56.0313 | 11.0639 | 1148.5202 | 4211.5953 | 50.138
| 3186 | 0 | 0 |  | 4708.1275 | 56.0491 | 11.0615 | 1149.0885 | 4213.2491 | 50.1577
| 3187 | 0 | 0 |  | 4709.6229 | 56.0669 | 11.0591 | 1149.6567 | 4214.903 | 50.1774
| 3188 | 0 | 0 |  | 4711.1182 | 56.0847 | 11.0567 | 1150.2249 | 4216.5569 | 50.1971
| 3189 | 0 | 0 |  | 4712.6136 | 56.1025 | 11.0543 | 1150.7932 | 4218.2108 | 50.2168
| 3190 | 0 | 0 |  | 4714.109 | 56.1203 | 11.0519 | 1151.3614 | 4219.8647 | 50.2365
| 3191 | 0 | 0 |  | 4715.6044 | 56.1381 | 11.0495 | 1151.9297 | 4221.5186 | 50.2562
| 3192 | 0 | 0 |  | 4717.0997 | 56.1559 | 11.0471 | 1152.4979 | 4223.1725 | 50.2759
| 3193 | 0 | 0 |  | 4718.5951 | 56.1738 | 11.0447 | 1153.0661 | 4224.8263 | 50.2956
| 3194 | 0 | 0 |  | 4720.0905 | 56.1916 | 11.0423 | 1153.6344 | 4226.4802 | 50.3152
| 3195 | 0 | 0 |  | 4721.5858 | 56.2094 | 11.0399 | 1154.2026 | 4228.1341 | 50.3349
| 3196 | 0 | 0 |  | 4723.0812 | 56.2272 | 11.0375 | 1154.7709 | 4229.788 | 50.3546
| 3197 | 0 | 0 |  | 4724.5766 | 56.245 | 11.0352 | 1155.3391 | 4231.4419 | 50.3743
| 3198 | 0 | 0 |  | 4726.072 | 56.2628 | 11.0328 | 1155.9073 | 4233.0958 | 50.394
| 3199 | 0 | 0 |  | 4727.5673 | 56.2806 | 11.0304 | 1156.4756 | 4234.7497 | 50.4137
| 3200 | 0 | 0 |  | 4729.0627 | 56.2984 | 11.028 | 1157.0438 | 4236.4035 | 50.4334
| 3201 | 0 | 0 |  | 4730.5581 | 56.3162 | 11.0256 | 1157.6121 | 4238.0574 | 50.4531
| 3202 | 0 | 0 |  | 4732.0534 | 56.334 | 11.0232 | 1158.1803 | 4239.7113 | 50.4728
| 3203 | 1 | 0 |  | 4733.5488 | 56.3518 | 11.0208 | 1158.7485 | 4241.3652 | 50.4924
| 3204 | 0 | 0 |  | 4735.0442 | 56.3696 | 11.0184 | 1159.3168 | 4243.0191 | 50.5121
| 3205 | 0 | 0 |  | 4736.5396 | 56.3874 | 11.016 | 1159.885 | 4244.673 | 50.5318
| 3206 | 0 | 0 |  | 4738.0349 | 56.4052 | 11.0136 | 1160.4533 | 4246.3269 | 50.5515
| 3207 | 0 | 0 |  | 4739.5303 | 56.423 | 11.0112 | 1161.0215 | 4247.9808 | 50.5712
| 3208 | 0 | 0 |  | 4741.0257 | 56.4408 | 11.0088 | 1161.5898 | 4249.6346 | 50.5909
| 3209 | 0 | 0 |  | 4742.521 | 56.4586 | 11.0064 | 1162.158 | 4251.2885 | 50.6106
| 3210 | 0 | 0 |  | 4744.0164 | 56.4764 | 11.004 | 1162.7262 | 4252.9424 | 50.6303
| 3211 | 0 | 0 |  | 4745.5118 | 56.4942 | 11.0016 | 1163.2945 | 4254.5963 | 50.65
| 3212 | 0 | 0 |  | 4747.0072 | 56.512 | 10.9992 | 1163.8627 | 4256.2502 | 50.6696
| 3213 | 0 | 0 |  | 4748.5025 | 56.5298 | 10.9969 | 1164.431 | 4257.9041 | 50.6893
| 3214 | 0 | 0 |  | 4749.9979 | 56.5476 | 10.9945 | 1164.9992 | 4259.558 | 50.709
| 3215 | 0 | 0 |  | 4751.4933 | 56.5654 | 10.9921 | 1165.5674 | 4261.2118 | 50.7287
| 3216 | 0 | 0 |  | 4752.9886 | 56.5832 | 10.9897 | 1166.1357 | 4262.8657 | 50.7484
| 3217 | 0 | 0 |  | 4754.484 | 56.601 | 10.9873 | 1166.7039 | 4264.5196 | 50.7681
| 3218 | 0 | 0 |  | 4755.9794 | 56.6188 | 10.9849 | 1167.2722 | 4266.1735 | 50.7878
| 3219 | 0 | 0 |  | 4757.4748 | 56.6366 | 10.9825 | 1167.8404 | 4267.8274 | 50.8075
| 3220 | 0 | 0 |  | 4758.9701 | 56.6544 | 10.9801 | 1168.4086 | 4269.4813 | 50.8272
| 3221 | 0 | 0 |  | 4760.4655 | 56.6722 | 10.9777 | 1168.9769 | 4271.1352 | 50.8468
| 3222 | 0 | 0 |  | 4761.9609 | 56.69 | 10.9753 | 1169.5451 | 4272.7891 | 50.8665
| 3223 | 0 | 0 |  | 4763.4562 | 56.7078 | 10.9729 | 1170.1134 | 4274.4429 | 50.8862
| 3224 | 0 | 0 |  | 4764.9516 | 56.7256 | 10.9705 | 1170.6816 | 4276.0968 | 50.9059
| 3225 | 0 | 0 |  | 4766.447 | 56.7434 | 10.9681 | 1171.2499 | 4277.7507 | 50.9256
| 3226 | 0 | 0 |  | 4767.9423 | 56.7612 | 10.9657 | 1171.8181 | 4279.4046 | 50.9453
| 3227 | 0 | 0 |  | 4769.4377 | 56.779 | 10.9633 | 1172.3863 | 4281.0585 | 50.965
| 3228 | 0 | 0 |  | 4770.9331 | 56.7968 | 10.9609 | 1172.9546 | 4282.7124 | 50.9847
| 3229 | 0 | 0 |  | 4772.4285 | 56.8146 | 10.9586 | 1173.5228 | 4284.3663 | 51.0044
| 3230 | 0 | 0 |  | 4773.9238 | 56.8324 | 10.9562 | 1174.0911 | 4286.0201 | 51.024
| 3231 | 0 | 0 |  | 4775.4192 | 56.8502 | 10.9538 | 1174.6593 | 4287.674 | 51.0437
| 3232 | 0 | 0 |  | 4776.9146 | 56.868 | 10.9514 | 1175.2275 | 4289.3279 | 51.0634
| 3233 | 0 | 0 |  | 4778.4099 | 56.8858 | 10.949 | 1175.7958 | 4290.9818 | 51.0831
| 3234 | 0 | 0 |  | 4779.9053 | 56.9036 | 10.9466 | 1176.364 | 4292.6357 | 51.1028
| 3235 | 0 | 0 |  | 4781.4007 | 56.9214 | 10.9442 | 1176.9323 | 4294.2896 | 51.1225
| 3236 | 1 | 0 |  | 4782.8961 | 56.9392 | 10.9418 | 1177.5005 | 4295.9435 | 51.1422
| 3237 | 0 | 0 |  | 4784.3914 | 56.957 | 10.9394 | 1178.0687 | 4297.5974 | 51.1619
| 3238 | 1 | 0 |  | 4785.8868 | 56.9748 | 10.937 | 1178.637 | 4299.2512 | 51.1816
| 3239 | 0 | 0 |  | 4787.3822 | 56.9926 | 10.9346 | 1179.2052 | 4300.9051 | 51.2013
| 3240 | 2 | 0 |  | 4788.8775 | 57.0104 | 10.9322 | 1179.7735 | 4302.559 | 51.2209
| 3241 | 0 | 0 |  | 4790.3729 | 57.0282 | 10.9298 | 1180.3417 | 4304.2129 | 51.2406
| 3242 | 0 | 0 |  | 4791.8683 | 57.0461 | 10.9274 | 1180.9099 | 4305.8668 | 51.2603
| 3243 | 0 | 0 |  | 4793.3637 | 57.0639 | 10.925 | 1181.4782 | 4307.5207 | 51.28
| 3244 | 1 | 0 |  | 4794.859 | 57.0817 | 10.9226 | 1182.0464 | 4309.1746 | 51.2997
| 3245 | 0 | 0 |  | 4796.3544 | 57.0995 | 10.9203 | 1182.6147 | 4310.8284 | 51.3194
| 3246 | 0 | 1 |  | 4797.8498 | 57.1173 | 10.9179 | 1183.1829 | 4312.4823 | 51.3391
| 3247 | 0 | 0 |  | 4799.3451 | 57.1351 | 10.9155 | 1183.7512 | 4314.1362 | 51.3588
| 3248 | 0 | 0 |  | 4800.8405 | 57.1529 | 10.9131 | 1184.3194 | 4315.7901 | 51.3785
| 3249 | 0 | 0 |  | 4802.3359 | 57.1707 | 10.9107 | 1184.8876 | 4317.444 | 51.3981
| 3250 | 1 | 0 |  | 4803.8313 | 57.1885 | 10.9083 | 1185.4559 | 4319.0979 | 51.4178
| 3251 | 0 | 0 |  | 4805.3266 | 57.2063 | 10.9059 | 1186.0241 | 4320.7518 | 51.4375
| 3252 | 0 | 0 |  | 4806.822 | 57.2241 | 10.9035 | 1186.5924 | 4322.4056 | 51.4572
| 3253 | 0 | 0 |  | 4808.3174 | 57.2419 | 10.9011 | 1187.1606 | 4324.0595 | 51.4769
| 3254 | 0 | 0 |  | 4809.8127 | 57.2597 | 10.8987 | 1187.7288 | 4325.7134 | 51.4966
| 3255 | 0 | 0 |  | 4811.3081 | 57.2775 | 10.8963 | 1188.2971 | 4327.3673 | 51.5163
| 3256 | 0 | 0 |  | 4812.8035 | 57.2953 | 10.8939 | 1188.8653 | 4329.0212 | 51.536
| 3257 | 0 | 0 |  | 4814.2989 | 57.3131 | 10.8915 | 1189.4336 | 4330.6751 | 51.5557
| 3258 | 0 | 0 |  | 4815.7942 | 57.3309 | 10.8891 | 1190.0018 | 4332.329 | 51.5753
| 3259 | 0 | 0 |  | 4817.2896 | 57.3487 | 10.8867 | 1190.57 | 4333.9829 | 51.595
| 3260 | 0 | 0 |  | 4818.785 | 57.3665 | 10.8843 | 1191.1383 | 4335.6367 | 51.6147
| 3261 | 0 | 0 |  | 4820.2803 | 57.3843 | 10.8819 | 1191.7065 | 4337.2906 | 51.6344
| 3262 | 0 | 0 |  | 4821.7757 | 57.4021 | 10.8796 | 1192.2748 | 4338.9445 | 51.6541
| 3263 | 0 | 0 |  | 4823.2711 | 57.4199 | 10.8772 | 1192.843 | 4340.5984 | 51.6738
| 3264 | 0 | 0 |  | 4824.7665 | 57.4377 | 10.8748 | 1193.4113 | 4342.2523 | 51.6935
| 3265 | 0 | 0 |  | 4826.2618 | 57.4555 | 10.8724 | 1193.9795 | 4343.9062 | 51.7132
| 3266 | 0 | 0 |  | 4827.7572 | 57.4733 | 10.87 | 1194.5477 | 4345.5601 | 51.7329
| 3267 | 0 | 0 |  | 4829.2526 | 57.4911 | 10.8676 | 1195.116 | 4347.2139 | 51.7525
| 3268 | 0 | 0 |  | 4830.7479 | 57.5089 | 10.8652 | 1195.6842 | 4348.8678 | 51.7722
| 3269 | 0 | 0 |  | 4832.2433 | 57.5267 | 10.8628 | 1196.2525 | 4350.5217 | 51.7919
| 3270 | 0 | 1 |  | 4833.7387 | 57.5445 | 10.8604 | 1196.8207 | 4352.1756 | 51.8116
| 3271 | 0 | 0 |  | 4835.2341 | 57.5623 | 10.858 | 1197.3889 | 4353.8295 | 51.8313
| 3272 | 0 | 0 |  | 4836.7294 | 57.5801 | 10.8556 | 1197.9572 | 4355.4834 | 51.851
| 3273 | 0 | 0 |  | 4838.2248 | 57.5979 | 10.8532 | 1198.5254 | 4357.1373 | 51.8707
| 3274 | 0 | 0 |  | 4839.7202 | 57.6157 | 10.8508 | 1199.0937 | 4358.7912 | 51.8904
| 3275 | 0 | 0 |  | 4841.2155 | 57.6335 | 10.8484 | 1199.6619 | 4360.445 | 51.9101
| 3276 | 0 | 1 |  | 4842.7109 | 57.6513 | 10.846 | 1200.2301 | 4362.0989 | 51.9297
| 3277 | 0 | 0 |  | 4844.2063 | 57.6691 | 10.8436 | 1200.7984 | 4363.7528 | 51.9494
| 3278 | 0 | 0 |  | 4845.7017 | 57.6869 | 10.8413 | 1201.3666 | 4365.4067 | 51.9691
| 3279 | 0 | 0 |  | 4847.197 | 57.7047 | 10.8389 | 1201.9349 | 4367.0606 | 51.9888
| 3280 | 0 | 0 |  | 4848.6924 | 57.7225 | 10.8365 | 1202.5031 | 4368.7145 | 52.0085
| 3281 | 0 | 0 |  | 4850.1878 | 57.7403 | 10.8341 | 1203.0714 | 4370.3684 | 52.0282
| 3282 | 0 | 0 |  | 4851.6831 | 57.7581 | 10.8317 | 1203.6396 | 4372.0222 | 52.0479
| 3283 | 0 | 0 |  | 4853.1785 | 57.7759 | 10.8293 | 1204.2078 | 4373.6761 | 52.0676
| 3284 | 0 | 0 |  | 4854.6739 | 57.7937 | 10.8269 | 1204.7761 | 4375.33 | 52.0873
| 3285 | 0 | 0 |  | 4856.1693 | 57.8115 | 10.8245 | 1205.3443 | 4376.9839 | 52.107
| 3286 | 0 | 1 |  | 4857.6646 | 57.8293 | 10.8221 | 1205.9126 | 4378.6378 | 52.1266
| 3287 | 0 | 0 |  | 4859.16 | 57.8471 | 10.8197 | 1206.4808 | 4380.2917 | 52.1463
| 3288 | 0 | 0 |  | 4860.6554 | 57.8649 | 10.8173 | 1207.049 | 4381.9456 | 52.166
| 3289 | 0 | 0 |  | 4862.1507 | 57.8827 | 10.8149 | 1207.6173 | 4383.5994 | 52.1857
| 3290 | 0 | 0 |  | 4863.6461 | 57.9005 | 10.8125 | 1208.1855 | 4385.2533 | 52.2054
| 3291 | 0 | 0 |  | 4865.1415 | 57.9184 | 10.8101 | 1208.7538 | 4386.9072 | 52.2251
| 3292 | 0 | 0 |  | 4866.6368 | 57.9362 | 10.8077 | 1209.322 | 4388.5611 | 52.2448
| 3293 | 0 | 0 |  | 4868.1322 | 57.954 | 10.8053 | 1209.8902 | 4390.215 | 52.2645
| 3294 | 0 | 0 |  | 4869.6276 | 57.9718 | 10.803 | 1210.4585 | 4391.8689 | 52.2842
| 3295 | 0 | 0 |  | 4871.123 | 57.9896 | 10.8006 | 1211.0267 | 4393.5228 | 52.3038
| 3296 | 0 | 0 |  | 4872.6183 | 58.0074 | 10.7982 | 1211.595 | 4395.1767 | 52.3235
| 3297 | 0 | 0 |  | 4874.1137 | 58.0252 | 10.7958 | 1212.1632 | 4396.8305 | 52.3432
| 3298 | 1 | 0 |  | 4875.6091 | 58.043 | 10.7934 | 1212.7314 | 4398.4844 | 52.3629
| 3299 | 0 | 0 |  | 4877.1044 | 58.0608 | 10.791 | 1213.2997 | 4400.1383 | 52.3826
| 3300 | 0 | 0 |  | 4878.5998 | 58.0786 | 10.7886 | 1213.8679 | 4401.7922 | 52.4023
| 3301 | 0 | 0 |  | 4880.0952 | 58.0964 | 10.7862 | 1214.4362 | 4403.4461 | 52.422
| 3302 | 0 | 0 |  | 4881.5906 | 58.1142 | 10.7838 | 1215.0044 | 4405.1 | 52.4417
| 3303 | 0 | 0 |  | 4883.0859 | 58.132 | 10.7814 | 1215.5727 | 4406.7539 | 52.4614
| 3304 | 0 | 0 |  | 4884.5813 | 58.1498 | 10.779 | 1216.1409 | 4408.4077 | 52.481
| 3305 | 0 | 0 |  | 4886.0767 | 58.1676 | 10.7766 | 1216.7091 | 4410.0616 | 52.5007
| 3306 | 0 | 0 |  | 4887.572 | 58.1854 | 10.7742 | 1217.2774 | 4411.7155 | 52.5204
| 3307 | 0 | 0 |  | 4889.0674 | 58.2032 | 10.7718 | 1217.8456 | 4413.3694 | 52.5401
| 3308 | 0 | 0 |  | 4890.5628 | 58.221 | 10.7694 | 1218.4139 | 4415.0233 | 52.5598
| 3309 | 0 | 1 |  | 4892.0582 | 58.2388 | 10.767 | 1218.9821 | 4416.6772 | 52.5795
| 3310 | 0 | 0 |  | 4893.5535 | 58.2566 | 10.7647 | 1219.5503 | 4418.3311 | 52.5992
| 3311 | 0 | 0 |  | 4895.0489 | 58.2744 | 10.7623 | 1220.1186 | 4419.985 | 52.6189
| 3312 | 0 | 0 |  | 4896.5443 | 58.2922 | 10.7599 | 1220.6868 | 4421.6388 | 52.6386
| 3313 | 0 | 1 |  | 4898.0396 | 58.31 | 10.7575 | 1221.2551 | 4423.2927 | 52.6582
| 3314 | 0 | 0 |  | 4899.535 | 58.3278 | 10.7551 | 1221.8233 | 4424.9466 | 52.6779
| 3315 | 0 | 0 |  | 4901.0304 | 58.3456 | 10.7527 | 1222.3915 | 4426.6005 | 52.6976
| 3316 | 0 | 0 |  | 4902.5258 | 58.3634 | 10.7503 | 1222.9598 | 4428.2544 | 52.7173
| 3317 | 0 | 0 |  | 4904.0211 | 58.3812 | 10.7479 | 1223.528 | 4429.9083 | 52.737
| 3318 | 0 | 0 |  | 4905.5165 | 58.399 | 10.7455 | 1224.0963 | 4431.5622 | 52.7567
| 3319 | 1 | 0 |  | 4907.0119 | 58.4168 | 10.7431 | 1224.6645 | 4433.216 | 52.7764
| 3320 | 0 | 0 |  | 4908.5072 | 58.4346 | 10.7407 | 1225.2328 | 4434.8699 | 52.7961
| 3321 | 0 | 0 |  | 4910.0026 | 58.4524 | 10.7383 | 1225.801 | 4436.5238 | 52.8158
| 3322 | 0 | 0 |  | 4911.498 | 58.4702 | 10.7359 | 1226.3692 | 4438.1777 | 52.8354
| 3323 | 0 | 0 |  | 4912.9934 | 58.488 | 10.7335 | 1226.9375 | 4439.8316 | 52.8551
| 3324 | 0 | 0 |  | 4914.4887 | 58.5058 | 10.7311 | 1227.5057 | 4441.4855 | 52.8748
| 3325 | 0 | 0 |  | 4915.9841 | 58.5236 | 10.7287 | 1228.074 | 4443.1394 | 52.8945
| 3326 | 0 | 0 |  | 4917.4795 | 58.5414 | 10.7263 | 1228.6422 | 4444.7933 | 52.9142
| 3327 | 0 | 0 |  | 4918.9748 | 58.5592 | 10.724 | 1229.2104 | 4446.4471 | 52.9339
| 3328 | 0 | 0 |  | 4920.4702 | 58.577 | 10.7216 | 1229.7787 | 4448.101 | 52.9536
| 3329 | 0 | 0 |  | 4921.9656 | 58.5948 | 10.7192 | 1230.3469 | 4449.7549 | 52.9733
| 3330 | 0 | 0 |  | 4923.461 | 58.6126 | 10.7168 | 1230.9152 | 4451.4088 | 52.993
| 3331 | 0 | 0 |  | 4924.9563 | 58.6304 | 10.7144 | 1231.4834 | 4453.0627 | 53.0127
| 3332 | 0 | 0 |  | 4926.4517 | 58.6482 | 10.712 | 1232.0516 | 4454.7166 | 53.0323
| 3333 | 0 | 0 |  | 4927.9471 | 58.666 | 10.7096 | 1232.6199 | 4456.3705 | 53.052
| 3334 | 0 | 0 |  | 4929.4424 | 58.6838 | 10.7072 | 1233.1881 | 4458.0243 | 53.0717
| 3335 | 0 | 0 |  | 4930.9378 | 58.7016 | 10.7048 | 1233.7564 | 4459.6782 | 53.0914
| 3336 | 0 | 0 |  | 4932.4332 | 58.7194 | 10.7024 | 1234.3246 | 4461.3321 | 53.1111
| 3337 | 0 | 0 |  | 4933.9286 | 58.7372 | 10.7 | 1234.8929 | 4462.986 | 53.1308
| 3338 | 0 | 0 |  | 4935.4239 | 58.755 | 10.6976 | 1235.4611 | 4464.6399 | 53.1505
| 3339 | 0 | 0 |  | 4936.9193 | 58.7728 | 10.6952 | 1236.0293 | 4466.2938 | 53.1702
| 3340 | 0 | 0 |  | 4938.4147 | 58.7907 | 10.6928 | 1236.5976 | 4467.9477 | 53.1899
| 3341 | 0 | 0 |  | 4939.91 | 58.8085 | 10.6904 | 1237.1658 | 4469.6015 | 53.2095
| 3342 | 0 | 0 |  | 4941.4054 | 58.8263 | 10.688 | 1237.7341 | 4471.2554 | 53.2292
| 3343 | 0 | 0 |  | 4942.9008 | 58.8441 | 10.6857 | 1238.3023 | 4472.9093 | 53.2489
| 3344 | 0 | 0 |  | 4944.3962 | 58.8619 | 10.6833 | 1238.8705 | 4474.5632 | 53.2686
| 3345 | 0 | 0 |  | 4945.8915 | 58.8797 | 10.6809 | 1239.4388 | 4476.2171 | 53.2883
| 3346 | 0 | 1 |  | 4947.3869 | 58.8975 | 10.6785 | 1240.007 | 4477.871 | 53.308
| 3347 | 0 | 0 |  | 4948.8823 | 58.9153 | 10.6761 | 1240.5753 | 4479.5249 | 53.3277
| 3348 | 0 | 0 |  | 4950.3776 | 58.9331 | 10.6737 | 1241.1435 | 4481.1788 | 53.3474
| 3349 | 0 | 0 |  | 4951.873 | 58.9509 | 10.6713 | 1241.7117 | 4482.8326 | 53.3671
| 3350 | 0 | 0 |  | 4953.3684 | 58.9687 | 10.6689 | 1242.28 | 4484.4865 | 53.3867
| 3351 | 0 | 0 |  | 4954.8638 | 58.9865 | 10.6665 | 1242.8482 | 4486.1404 | 53.4064
| 3352 | 0 | 0 |  | 4956.3591 | 59.0043 | 10.6641 | 1243.4165 | 4487.7943 | 53.4261
| 3353 | 0 | 0 |  | 4957.8545 | 59.0221 | 10.6617 | 1243.9847 | 4489.4482 | 53.4458
| 3354 | 0 | 0 |  | 4959.3499 | 59.0399 | 10.6593 | 1244.5529 | 4491.1021 | 53.4655
| 3355 | 0 | 0 |  | 4960.8452 | 59.0577 | 10.6569 | 1245.1212 | 4492.756 | 53.4852
| 3356 | 0 | 0 |  | 4962.3406 | 59.0755 | 10.6545 | 1245.6894 | 4494.4098 | 53.5049
| 3357 | 0 | 0 |  | 4963.836 | 59.0933 | 10.6521 | 1246.2577 | 4496.0637 | 53.5246
| 3358 | 0 | 0 |  | 4965.3313 | 59.1111 | 10.6497 | 1246.8259 | 4497.7176 | 53.5443
| 3359 | 0 | 0 |  | 4966.8267 | 59.1289 | 10.6474 | 1247.3942 | 4499.3715 | 53.5639
| 3360 | 0 | 0 |  | 4968.3221 | 59.1467 | 10.645 | 1247.9624 | 4500.9271 | 53.5825
| 3361 | 0 | 0 |  | 4969.8175 | 59.1645 | 10.6426 | 1248.5306 | 4502.4225 | 53.6003
| 3362 | 0 | 0 |  | 4971.3128 | 59.1823 | 10.6402 | 1249.0989 | 4503.9179 | 53.6181
| 3363 | 0 | 0 |  | 4972.8082 | 59.2001 | 10.6378 | 1249.6671 | 4505.4132 | 53.6359
| 3364 | 0 | 1 |  | 4974.3036 | 59.2179 | 10.6354 | 1250.2354 | 4506.9086 | 53.6537
| 3365 | 0 | 0 |  | 4975.7989 | 59.2357 | 10.633 | 1250.8036 | 4508.404 | 53.6715
| 3366 | 0 | 0 |  | 4977.2943 | 59.2535 | 10.6306 | 1251.3718 | 4509.8993 | 53.6893
| 3367 | 0 | 0 |  | 4978.7897 | 59.2713 | 10.6282 | 1251.9401 | 4511.3947 | 53.7071
| 3368 | 0 | 0 |  | 4980.2851 | 59.2891 | 10.6258 | 1252.5083 | 4512.8901 | 53.7249
| 3369 | 0 | 0 |  | 4981.7804 | 59.3069 | 10.6234 | 1253.0766 | 4514.3855 | 53.7427
| 3370 | 0 | 0 |  | 4983.2758 | 59.3247 | 10.621 | 1253.6448 | 4515.8808 | 53.7605
| 3371 | 1 | 0 |  | 4984.7712 | 59.3425 | 10.6186 | 1254.213 | 4517.3762 | 53.7783
| 3372 | 0 | 0 |  | 4986.2665 | 59.3603 | 10.6162 | 1254.7813 | 4518.8716 | 53.7961
| 3373 | 0 | 0 |  | 4987.7619 | 59.3781 | 10.6138 | 1255.3495 | 4520.3669 | 53.8139
| 3374 | 0 | 0 |  | 4989.2573 | 59.3959 | 10.6114 | 1255.9178 | 4521.8623 | 53.8317
| 3375 | 0 | 0 |  | 4990.7527 | 59.4137 | 10.609 | 1256.486 | 4523.3577 | 53.8495
| 3376 | 0 | 0 |  | 4992.248 | 59.4315 | 10.6067 | 1257.0543 | 4524.8531 | 53.8673
| 3377 | 0 | 0 |  | 4993.7434 | 59.4493 | 10.6043 | 1257.6225 | 4526.3484 | 53.8851
| 3378 | 0 | 0 |  | 4995.2388 | 59.4671 | 10.6019 | 1258.1907 | 4527.8438 | 53.9029
| 3379 | 0 | 0 |  | 4996.7341 | 59.4849 | 10.5995 | 1258.759 | 4529.3392 | 53.9207
| 3380 | 0 | 0 |  | 4998.2295 | 59.5027 | 10.5971 | 1259.3272 | 4530.8345 | 53.9385
| 3381 | 0 | 0 |  | 4999.7249 | 59.5205 | 10.5947 | 1259.8955 | 4532.3299 | 53.9563
| 3382 | 0 | 0 |  | 5001.2203 | 59.5383 | 10.5926 | 1260.5125 | 4533.8419 | 53.9743
| 3383 | 0 | 0 |  | 5002.7156 | 59.5561 | 10.5906 | 1261.1406 | 4535.3577 | 53.9924
| 3384 | 0 | 0 |  | 5004.211 | 59.5739 | 10.5885 | 1261.7686 | 4536.8734 | 54.0104
| 3385 | 1 | 0 |  | 5005.7064 | 59.5917 | 10.5865 | 1262.3967 | 4538.3892 | 54.0284
| 3386 | 0 | 0 |  | 5007.2017 | 59.6095 | 10.5845 | 1263.0247 | 4539.9049 | 54.0465
| 3387 | 0 | 0 |  | 5008.6971 | 59.6273 | 10.5824 | 1263.6528 | 4541.4207 | 54.0645
| 3388 | 0 | 0 |  | 5010.1925 | 59.6451 | 10.5804 | 1264.2808 | 4542.9364 | 54.0826
| 3389 | 0 | 0 |  | 5011.6879 | 59.663 | 10.5784 | 1264.9089 | 4544.4522 | 54.1006
| 3390 | 0 | 0 |  | 5013.1832 | 59.6808 | 10.5763 | 1265.537 | 4545.9679 | 54.1187
| 3391 | 0 | 0 |  | 5014.6786 | 59.6986 | 10.5743 | 1266.165 | 4547.4837 | 54.1367
| 3392 | 0 | 0 |  | 5016.174 | 59.7164 | 10.5723 | 1266.7931 | 4548.9994 | 54.1548
| 3393 | 0 | 0 |  | 5017.6693 | 59.7342 | 10.5702 | 1267.4211 | 4550.5152 | 54.1728
| 3394 | 0 | 0 |  | 5019.1647 | 59.752 | 10.5682 | 1268.0492 | 4552.0309 | 54.1908
| 3395 | 0 | 0 |  | 5020.6601 | 59.7698 | 10.5662 | 1268.6772 | 4553.5467 | 54.2089
| 3396 | 0 | 0 |  | 5022.1555 | 59.7876 | 10.5641 | 1269.3053 | 4555.0624 | 54.2269
| 3397 | 0 | 0 |  | 5023.6508 | 59.8054 | 10.5621 | 1269.9333 | 4556.5782 | 54.245
| 3398 | 0 | 0 |  | 5025.1462 | 59.8232 | 10.5601 | 1270.5614 | 4558.0939 | 54.263
| 3399 | 0 | 0 |  | 5026.6416 | 59.841 | 10.558 | 1271.1895 | 4559.6097 | 54.2811
| 3400 | 0 | 1 |  | 5028.1369 | 59.8588 | 10.556 | 1271.8175 | 4561.1254 | 54.2991
| 3401 | 0 | 0 |  | 5029.6323 | 59.8766 | 10.554 | 1272.4456 | 4562.6412 | 54.3172
| 3402 | 0 | 0 |  | 5031.1277 | 59.8944 | 10.552 | 1273.0736 | 4564.1569 | 54.3352
| 3403 | 0 | 0 |  | 5032.6231 | 59.9122 | 10.5499 | 1273.7017 | 4565.6727 | 54.3532
| 3404 | 0 | 0 |  | 5034.1184 | 59.93 | 10.5479 | 1274.3297 | 4567.1884 | 54.3713
| 3405 | 0 | 0 |  | 5035.6138 | 59.9478 | 10.5459 | 1274.9578 | 4568.7042 | 54.3893
| 3406 | 0 | 0 |  | 5037.1092 | 59.9656 | 10.5438 | 1275.5859 | 4570.2199 | 54.4074
| 3407 | 0 | 0 |  | 5038.6045 | 59.9834 | 10.5418 | 1276.2139 | 4571.7357 | 54.4254
| 3408 | 0 | 0 |  | 5040.0999 | 60.0012 | 10.5398 | 1276.842 | 4573.2514 | 54.4435
| 3409 | 0 | 0 |  | 5041.5953 | 60.019 | 10.5377 | 1277.47 | 4574.7672 | 54.4615
| 3410 | 0 | 0 |  | 5043.0907 | 60.0368 | 10.5357 | 1278.0981 | 4576.2829 | 54.4796
| 3411 | 0 | 0 |  | 5044.586 | 60.0546 | 10.5337 | 1278.7261 | 4577.7987 | 54.4976
| 3412 | 0 | 0 |  | 5046.0814 | 60.0724 | 10.5316 | 1279.3542 | 4579.3144 | 54.5156
| 3413 | 0 | 0 |  | 5047.5768 | 60.0902 | 10.5296 | 1279.9822 | 4580.8301 | 54.5337
| 3414 | 0 | 0 |  | 5049.0721 | 60.108 | 10.5276 | 1280.6103 | 4582.3459 | 54.5517
| 3415 | 0 | 0 |  | 5050.5675 | 60.1258 | 10.5255 | 1281.2384 | 4583.8616 | 54.5698
| 3416 | 0 | 0 |  | 5052.0629 | 60.1436 | 10.5235 | 1281.8664 | 4585.3774 | 54.5878
| 3417 | 0 | 0 |  | 5053.5583 | 60.1614 | 10.5215 | 1282.4945 | 4586.8931 | 54.6059
| 3418 | 0 | 1 |  | 5055.0536 | 60.1792 | 10.5194 | 1283.1225 | 4588.4089 | 54.6239
| 3419 | 0 | 0 |  | 5056.549 | 60.197 | 10.5174 | 1283.7506 | 4589.9246 | 54.642
| 3420 | 0 | 0 |  | 5058.0444 | 60.2148 | 10.5154 | 1284.3786 | 4591.4404 | 54.66
| 3421 | 0 | 0 |  | 5059.5397 | 60.2326 | 10.5133 | 1285.0067 | 4592.9561 | 54.678
| 3422 | 0 | 0 |  | 5061.0351 | 60.2504 | 10.5113 | 1285.6347 | 4594.4719 | 54.6961
| 3423 | 0 | 0 |  | 5062.5305 | 60.2682 | 10.5093 | 1286.2628 | 4595.9876 | 54.7141
| 3424 | 0 | 0 |  | 5064.0259 | 60.286 | 10.5073 | 1286.8909 | 4597.5034 | 54.7322
| 3425 | 0 | 0 |  | 5065.5212 | 60.3038 | 10.5052 | 1287.5189 | 4599.0191 | 54.7502
| 3426 | 0 | 0 |  | 5067.0166 | 60.3216 | 10.5032 | 1288.147 | 4600.5349 | 54.7683
| 3427 | 1 | 0 |  | 5068.512 | 60.3394 | 10.5012 | 1288.775 | 4602.0506 | 54.7863
| 3428 | 0 | 0 |  | 5070.0073 | 60.3572 | 10.4991 | 1289.4031 | 4603.5664 | 54.8044
| 3429 | 0 | 0 |  | 5071.5027 | 60.375 | 10.4971 | 1290.0311 | 4605.0821 | 54.8224
| 3430 | 0 | 0 |  | 5072.9981 | 60.3928 | 10.4951 | 1290.6592 | 4606.5979 | 54.8405
| 3431 | 0 | 1 |  | 5074.4934 | 60.4106 | 10.493 | 1291.2872 | 4608.1136 | 54.8585
| 3432 | 0 | 0 |  | 5075.9888 | 60.4284 | 10.491 | 1291.9153 | 4609.6294 | 54.8765
| 3433 | 0 | 0 |  | 5077.4842 | 60.4462 | 10.489 | 1292.5434 | 4611.1451 | 54.8946
| 3434 | 0 | 0 |  | 5078.9796 | 60.464 | 10.4869 | 1293.1714 | 4612.6609 | 54.9126
| 3435 | 0 | 0 |  | 5080.4749 | 60.4818 | 10.4849 | 1293.7995 | 4614.1766 | 54.9307
| 3436 | 0 | 0 |  | 5081.9703 | 60.4996 | 10.4829 | 1294.4275 | 4615.6924 | 54.9487
| 3437 | 1 | 0 |  | 5083.4657 | 60.5174 | 10.4808 | 1295.0556 | 4617.2081 | 54.9668
| 3438 | 0 | 1 |  | 5084.961 | 60.5353 | 10.4788 | 1295.6836 | 4618.7239 | 54.9848
| 3439 | 0 | 0 |  | 5086.4564 | 60.5531 | 10.4768 | 1296.3117 | 4620.2396 | 55.0029
| 3440 | 0 | 0 |  | 5087.9518 | 60.5709 | 10.4747 | 1296.9398 | 4621.7554 | 55.0209
| 3441 | 0 | 0 |  | 5089.4472 | 60.5887 | 10.4727 | 1297.5678 | 4623.2711 | 55.0389
| 3442 | 0 | 0 |  | 5090.9425 | 60.6065 | 10.4707 | 1298.1959 | 4624.7869 | 55.057
| 3443 | 0 | 0 |  | 5092.4379 | 60.6243 | 10.4687 | 1298.8239 | 4626.3026 | 55.075
| 3444 | 0 | 0 |  | 5093.9333 | 60.6421 | 10.4666 | 1299.452 | 4627.8184 | 55.0931
| 3445 | 0 | 0 |  | 5095.4286 | 60.6599 | 10.4646 | 1300.08 | 4629.3341 | 55.1111
| 3446 | 0 | 0 |  | 5096.924 | 60.6777 | 10.4626 | 1300.7081 | 4630.8499 | 55.1292
| 3447 | 0 | 0 |  | 5098.4194 | 60.6955 | 10.4605 | 1301.3361 | 4632.3656 | 55.1472
| 3448 | 0 | 0 |  | 5099.9148 | 60.7133 | 10.4585 | 1301.9642 | 4633.8814 | 55.1653
| 3449 | 0 | 0 |  | 5101.4101 | 60.7311 | 10.4565 | 1302.5923 | 4635.3971 | 55.1833
| 3450 | 0 | 0 |  | 5102.9055 | 60.7489 | 10.4544 | 1303.2203 | 4636.9129 | 55.2013
| 3451 | 0 | 1 |  | 5104.4009 | 60.7667 | 10.4524 | 1303.8484 | 4638.4286 | 55.2194
| 3452 | 0 | 0 |  | 5105.8962 | 60.7845 | 10.4504 | 1304.4764 | 4639.9444 | 55.2374
| 3453 | 0 | 0 |  | 5107.3916 | 60.8023 | 10.4483 | 1305.1045 | 4641.4601 | 55.2555
| 3454 | 0 | 0 |  | 5108.887 | 60.8201 | 10.4463 | 1305.7325 | 4642.9759 | 55.2735
| 3455 | 0 | 1 |  | 5110.3824 | 60.8379 | 10.4443 | 1306.3606 | 4644.4916 | 55.2916
| 3456 | 1 | 0 |  | 5111.8777 | 60.8557 | 10.4422 | 1306.9886 | 4646.0074 | 55.3096
| 3457 | 0 | 0 |  | 5113.3731 | 60.8735 | 10.4402 | 1307.6167 | 4647.5231 | 55.3277
| 3458 | 0 | 0 |  | 5114.8685 | 60.8913 | 10.4382 | 1308.2448 | 4649.0389 | 55.3457
| 3459 | 0 | 0 |  | 5116.3638 | 60.9091 | 10.4361 | 1308.8728 | 4650.5546 | 55.3637
| 3460 | 0 | 0 |  | 5117.8592 | 60.9269 | 10.4341 | 1309.5009 | 4652.0704 | 55.3818
| 3461 | 0 | 0 |  | 5119.3546 | 60.9447 | 10.4321 | 1310.1289 | 4653.5861 | 55.3998
| 3462 | 0 | 0 |  | 5120.85 | 60.9625 | 10.43 | 1310.757 | 4655.1019 | 55.4179
| 3463 | 0 | 0 |  | 5122.3453 | 60.9803 | 10.428 | 1311.385 | 4656.6176 | 55.4359
| 3464 | 0 | 1 |  | 5123.8407 | 60.9981 | 10.426 | 1312.0131 | 4658.1334 | 55.454
| 3465 | 0 | 0 |  | 5125.3361 | 61.0159 | 10.424 | 1312.6411 | 4659.6491 | 55.472
| 3466 | 0 | 0 |  | 5126.8314 | 61.0337 | 10.4219 | 1313.2692 | 4661.1649 | 55.4901
| 3467 | 0 | 0 |  | 5128.3268 | 61.0515 | 10.4199 | 1313.8973 | 4662.6806 | 55.5081
| 3468 | 0 | 0 |  | 5129.8222 | 61.0693 | 10.4179 | 1314.5253 | 4664.1964 | 55.5261
| 3469 | 0 | 0 |  | 5131.3176 | 61.0871 | 10.4158 | 1315.1534 | 4665.7121 | 55.5442
| 3470 | 0 | 0 |  | 5132.8129 | 61.1049 | 10.4138 | 1315.7814 | 4667.2279 | 55.5622
| 3471 | 0 | 0 |  | 5134.3083 | 61.1227 | 10.4118 | 1316.4095 | 4668.7436 | 55.5803
| 3472 | 0 | 0 |  | 5135.8037 | 61.1405 | 10.4097 | 1317.0375 | 4670.2594 | 55.5983
| 3473 | 0 | 0 |  | 5137.299 | 61.1583 | 10.4077 | 1317.6656 | 4671.7751 | 55.6164
| 3474 | 0 | 0 |  | 5138.7944 | 61.1761 | 10.4057 | 1318.2937 | 4673.2909 | 55.6344
| 3475 | 0 | 0 |  | 5140.2898 | 61.1939 | 10.4036 | 1318.9217 | 4674.8066 | 55.6525
| 3476 | 0 | 0 |  | 5141.7852 | 61.2117 | 10.4016 | 1319.5498 | 4676.3224 | 55.6705
| 3477 | 0 | 0 |  | 5143.2805 | 61.2295 | 10.3996 | 1320.1778 | 4677.8381 | 55.6885
| 3478 | 0 | 0 |  | 5144.7759 | 61.2473 | 10.3975 | 1320.8059 | 4679.3539 | 55.7066
| 3479 | 0 | 0 |  | 5146.2713 | 61.2651 | 10.3955 | 1321.4339 | 4680.8696 | 55.7246
| 3480 | 0 | 0 |  | 5147.7666 | 61.2829 | 10.3935 | 1322.062 | 4682.3854 | 55.7427
| 3481 | 0 | 0 |  | 5149.262 | 61.3007 | 10.3914 | 1322.69 | 4683.9011 | 55.7607
| 3482 | 0 | 0 |  | 5150.7574 | 61.3185 | 10.3894 | 1323.3181 | 4685.4169 | 55.7788
| 3483 | 0 | 0 |  | 5152.2528 | 61.3363 | 10.3874 | 1323.9462 | 4686.9326 | 55.7968
| 3484 | 0 | 0 |  | 5153.7481 | 61.3541 | 10.3853 | 1324.5742 | 4688.4484 | 55.8149
| 3485 | 0 | 0 |  | 5155.2435 | 61.3719 | 10.3833 | 1325.2023 | 4689.9641 | 55.8329
| 3486 | 0 | 0 |  | 5156.7389 | 61.3897 | 10.3813 | 1325.8303 | 4691.4799 | 55.851
| 3487 | 0 | 0 |  | 5158.2342 | 61.4076 | 10.3793 | 1326.4584 | 4692.9956 | 55.869
| 3488 | 0 | 0 |  | 5159.7296 | 61.4254 | 10.3772 | 1327.0864 | 4694.5114 | 55.887
| 3489 | 0 | 0 |  | 5161.225 | 61.4432 | 10.3752 | 1327.7145 | 4696.0271 | 55.9051
| 3490 | 0 | 0 |  | 5162.7204 | 61.461 | 10.3732 | 1328.3425 | 4697.5429 | 55.9231
| 3491 | 0 | 0 |  | 5164.2157 | 61.4788 | 10.3711 | 1328.9706 | 4699.0586 | 55.9412
| 3492 | 0 | 0 |  | 5165.7111 | 61.4966 | 10.3691 | 1329.5987 | 4700.5744 | 55.9592
| 3493 | 0 | 0 |  | 5167.2065 | 61.5144 | 10.3671 | 1330.2267 | 4702.0901 | 55.9773
| 3494 | 0 | 0 |  | 5168.7018 | 61.5322 | 10.365 | 1330.8548 | 4703.6059 | 55.9953
| 3495 | 0 | 0 |  | 5170.1972 | 61.55 | 10.363 | 1331.4828 | 4705.1216 | 56.0134
| 3496 | 0 | 0 |  | 5171.6926 | 61.5678 | 10.361 | 1332.1109 | 4706.6374 | 56.0314
| 3497 | 0 | 0 |  | 5173.1879 | 61.5856 | 10.3589 | 1332.7389 | 4708.1531 | 56.0494
| 3498 | 0 | 1 |  | 5174.6833 | 61.6034 | 10.3569 | 1333.367 | 4709.6689 | 56.0675
| 3499 | 0 | 0 |  | 5176.1787 | 61.6212 | 10.3549 | 1333.9951 | 4711.1846 | 56.0855
| 3500 | 0 | 0 |  | 5177.6741 | 61.639 | 10.3528 | 1334.6231 | 4712.7004 | 56.1036
| 3501 | 0 | 0 |  | 5179.1694 | 61.6568 | 10.3508 | 1335.2512 | 4714.2161 | 56.1216
| 3502 | 1 | 1 |  | 5180.6648 | 61.6746 | 10.3488 | 1335.8792 | 4715.7319 | 56.1397
| 3503 | 0 | 0 |  | 5182.1602 | 61.6924 | 10.3467 | 1336.5073 | 4717.2476 | 56.1577
| 3504 | 0 | 0 |  | 5183.6555 | 61.7102 | 10.3447 | 1337.1353 | 4718.7634 | 56.1758
| 3505 | 0 | 0 |  | 5185.1509 | 61.728 | 10.3427 | 1337.7634 | 4720.2791 | 56.1938
| 3506 | 0 | 0 |  | 5186.6463 | 61.7458 | 10.3407 | 1338.3914 | 4721.7949 | 56.2118
| 3507 | 0 | 0 |  | 5188.1417 | 61.7636 | 10.3386 | 1339.0195 | 4723.3106 | 56.2299
| 3508 | 0 | 0 |  | 5189.637 | 61.7814 | 10.3366 | 1339.6476 | 4724.8264 | 56.2479
| 3509 | 0 | 0 |  | 5191.1324 | 61.7992 | 10.3346 | 1340.2756 | 4726.3421 | 56.266
| 3510 | 0 | 0 |  | 5192.6278 | 61.817 | 10.3325 | 1340.9037 | 4727.8579 | 56.284
| 3511 | 0 | 0 |  | 5194.1231 | 61.8348 | 10.3305 | 1341.5317 | 4729.3736 | 56.3021
| 3512 | 0 | 0 |  | 5195.6185 | 61.8526 | 10.3285 | 1342.1598 | 4730.8894 | 56.3201
| 3513 | 0 | 0 |  | 5197.1139 | 61.8704 | 10.3264 | 1342.7878 | 4732.4051 | 56.3382
| 3514 | 0 | 0 |  | 5198.6093 | 61.8882 | 10.3244 | 1343.4159 | 4733.9209 | 56.3562
| 3515 | 0 | 0 |  | 5200.1046 | 61.906 | 10.3224 | 1344.0439 | 4735.4366 | 56.3742
| 3516 | 0 | 0 |  | 5201.6 | 61.9238 | 10.3203 | 1344.672 | 4736.9524 | 56.3923
| 3517 | 1 | 1 |  | 5203.0954 | 61.9416 | 10.3183 | 1345.3001 | 4738.4681 | 56.4103
| 3518 | 0 | 0 |  | 5204.5907 | 61.9594 | 10.3163 | 1345.9281 | 4739.9839 | 56.4284
| 3519 | 0 | 0 |  | 5206.0861 | 61.9772 | 10.3142 | 1346.5562 | 4741.4996 | 56.4464
| 3520 | 0 | 0 |  | 5207.5815 | 61.995 | 10.3122 | 1347.1842 | 4743.0154 | 56.4645
| 3521 | 0 | 0 |  | 5209.0769 | 62.0128 | 10.3102 | 1347.8123 | 4744.5311 | 56.4825
| 3522 | 0 | 0 |  | 5210.5722 | 62.0306 | 10.3081 | 1348.4403 | 4746.0469 | 56.5006
| 3523 | 0 | 0 |  | 5212.0676 | 62.0484 | 10.3061 | 1349.0684 | 4747.5626 | 56.5186
| 3524 | 0 | 0 |  | 5213.563 | 62.0662 | 10.3041 | 1349.6964 | 4749.0784 | 56.5366
| 3525 | 0 | 0 |  | 5215.0583 | 62.084 | 10.302 | 1350.3245 | 4750.5941 | 56.5547
| 3526 | 0 | 0 |  | 5216.5537 | 62.1018 | 10.3 | 1350.9526 | 4752.1099 | 56.5727
| 3527 | 0 | 0 |  | 5218.0491 | 62.1196 | 10.298 | 1351.5806 | 4753.6256 | 56.5908
| 3528 | 0 | 0 |  | 5219.5445 | 62.1374 | 10.296 | 1352.2087 | 4755.1414 | 56.6088
| 3529 | 0 | 0 |  | 5221.0398 | 62.1552 | 10.2939 | 1352.8367 | 4756.6571 | 56.6269
| 3530 | 1 | 0 |  | 5222.5352 | 62.173 | 10.2919 | 1353.4648 | 4758.1729 | 56.6449
| 3531 | 0 | 0 |  | 5224.0306 | 62.1908 | 10.2899 | 1354.0928 | 4759.6886 | 56.663
| 3532 | 0 | 0 |  | 5225.5259 | 62.2086 | 10.2878 | 1354.7209 | 4761.2044 | 56.681
| 3533 | 0 | 0 |  | 5227.0213 | 62.2264 | 10.2858 | 1355.349 | 4762.7201 | 56.699
| 3534 | 0 | 0 |  | 5228.5167 | 62.2442 | 10.2838 | 1355.977 | 4764.2359 | 56.7171
| 3535 | 0 | 0 |  | 5230.0121 | 62.262 | 10.2817 | 1356.6051 | 4765.7516 | 56.7351
| 3536 | 0 | 0 |  | 5231.5074 | 62.2799 | 10.2797 | 1357.2331 | 4767.2674 | 56.7532
| 3537 | 0 | 0 |  | 5233.0028 | 62.2977 | 10.2777 | 1357.8612 | 4768.7831 | 56.7712
| 3538 | 0 | 0 |  | 5234.4982 | 62.3155 | 10.2756 | 1358.4892 | 4770.2989 | 56.7893
| 3539 | 0 | 0 |  | 5235.9935 | 62.3333 | 10.2736 | 1359.1173 | 4771.8146 | 56.8073
| 3540 | 0 | 0 |  | 5237.4889 | 62.3511 | 10.2716 | 1359.7453 | 4773.3304 | 56.8254
| 3541 | 0 | 0 |  | 5238.9843 | 62.3689 | 10.2695 | 1360.3734 | 4774.8461 | 56.8434
| 3542 | 0 | 0 |  | 5240.4797 | 62.3867 | 10.2675 | 1361.0015 | 4776.3619 | 56.8615
| 3543 | 0 | 0 |  | 5241.975 | 62.4045 | 10.2655 | 1361.6295 | 4777.8776 | 56.8795
| 3544 | 0 | 0 |  | 5243.4704 | 62.4223 | 10.2634 | 1362.2576 | 4779.3934 | 56.8975
| 3545 | 0 | 0 |  | 5244.9658 | 62.4401 | 10.2614 | 1362.8856 | 4780.9091 | 56.9156
| 3546 | 0 | 0 |  | 5246.4611 | 62.4579 | 10.2594 | 1363.5137 | 4782.4249 | 56.9336
| 3547 | 0 | 0 |  | 5247.9565 | 62.4757 | 10.2573 | 1364.1417 | 4783.9406 | 56.9517
| 3548 | 0 | 0 |  | 5249.4519 | 62.4935 | 10.2553 | 1364.7698 | 4785.4563 | 56.9697
| 3549 | 0 | 0 |  | 5250.9473 | 62.5113 | 10.2533 | 1365.3978 | 4786.9721 | 56.9878
| 3550 | 0 | 0 |  | 5252.4426 | 62.5291 | 10.2513 | 1366.0259 | 4788.4878 | 57.0058
| 3551 | 0 | 0 |  | 5253.938 | 62.5469 | 10.2492 | 1366.654 | 4790.0036 | 57.0239
| 3552 | 0 | 0 |  | 5255.4334 | 62.5647 | 10.2472 | 1367.282 | 4791.5193 | 57.0419
| 3553 | 0 | 0 |  | 5256.9287 | 62.5825 | 10.2452 | 1367.9101 | 4793.0351 | 57.0599
| 3554 | 0 | 0 |  | 5258.4241 | 62.6003 | 10.2431 | 1368.5381 | 4794.5508 | 57.078
| 3555 | 0 | 0 |  | 5259.9195 | 62.6181 | 10.2411 | 1369.1662 | 4796.0666 | 57.096
| 3556 | 0 | 0 |  | 5261.4149 | 62.6359 | 10.2391 | 1369.7942 | 4797.5823 | 57.1141
| 3557 | 0 | 0 |  | 5262.9102 | 62.6537 | 10.237 | 1370.4223 | 4799.0981 | 57.1321
| 3558 | 0 | 0 |  | 5264.4056 | 62.6715 | 10.235 | 1371.0503 | 4800.6138 | 57.1502
| 3559 | 0 | 0 |  | 5265.901 | 62.6893 | 10.233 | 1371.6784 | 4802.1296 | 57.1682
| 3560 | 0 | 0 |  | 5267.3963 | 62.7071 | 10.2309 | 1372.3065 | 4803.6453 | 57.1863
| 3561 | 0 | 0 |  | 5268.8917 | 62.7249 | 10.2289 | 1372.9345 | 4805.1611 | 57.2043
| 3562 | 0 | 0 |  | 5270.3871 | 62.7427 | 10.2269 | 1373.5626 | 4806.6768 | 57.2223
| 3563 | 0 | 0 |  | 5271.8824 | 62.7605 | 10.2248 | 1374.1906 | 4808.1926 | 57.2404
| 3564 | 0 | 0 |  | 5273.3778 | 62.7783 | 10.2228 | 1374.8187 | 4809.7083 | 57.2584
| 3565 | 0 | 1 |  | 5274.8732 | 62.7961 | 10.2208 | 1375.4467 | 4811.2241 | 57.2765
| 3566 | 0 | 0 |  | 5276.3686 | 62.8139 | 10.2187 | 1376.0748 | 4812.7398 | 57.2945
| 3567 | 0 | 0 |  | 5277.8639 | 62.8317 | 10.2167 | 1376.7029 | 4814.2556 | 57.3126
| 3568 | 0 | 0 |  | 5279.3593 | 62.8495 | 10.2147 | 1377.3309 | 4815.7713 | 57.3306
| 3569 | 0 | 0 |  | 5280.8547 | 62.8673 | 10.2126 | 1377.959 | 4817.2871 | 57.3487
| 3570 | 0 | 0 |  | 5282.35 | 62.8851 | 10.2106 | 1378.587 | 4818.8028 | 57.3667
| 3571 | 0 | 0 |  | 5283.8454 | 62.9029 | 10.2086 | 1379.2151 | 4820.3186 | 57.3847
| 3572 | 0 | 0 |  | 5285.3408 | 62.9207 | 10.2066 | 1379.8431 | 4821.8343 | 57.4028
| 3573 | 0 | 0 |  | 5286.8362 | 62.9385 | 10.2045 | 1380.4712 | 4823.3501 | 57.4208
| 3574 | 0 | 0 |  | 5288.3315 | 62.9563 | 10.2025 | 1381.0992 | 4824.8658 | 57.4389
| 3575 | 0 | 0 |  | 5289.8269 | 62.9741 | 10.2005 | 1381.7273 | 4826.3816 | 57.4569
| 3576 | 0 | 0 |  | 5291.3223 | 62.9919 | 10.1984 | 1382.3554 | 4827.8973 | 57.475
| 3577 | 0 | 0 |  | 5292.8176 | 63.0097 | 10.1964 | 1382.9834 | 4829.4131 | 57.493
| 3578 | 0 | 0 |  | 5294.313 | 63.0275 | 10.1944 | 1383.6115 | 4830.9288 | 57.5111
| 3579 | 1 | 0 |  | 5295.8084 | 63.0453 | 10.1923 | 1384.2395 | 4832.4446 | 57.5291
| 3580 | 0 | 0 |  | 5297.3038 | 63.0631 | 10.1903 | 1384.8676 | 4833.9603 | 57.5471
| 3581 | 0 | 0 |  | 5298.7991 | 63.0809 | 10.1883 | 1385.4956 | 4835.4761 | 57.5652
| 3582 | 0 | 0 |  | 5300.2945 | 63.0987 | 10.1862 | 1386.1237 | 4836.9918 | 57.5832
| 3583 | 0 | 0 |  | 5301.7899 | 63.1165 | 10.1842 | 1386.7517 | 4838.5076 | 57.6013
| 3584 | 0 | 0 |  | 5303.2852 | 63.1343 | 10.1822 | 1387.3798 | 4840.0233 | 57.6193
| 3585 | 0 | 0 |  | 5304.7806 | 63.1522 | 10.1801 | 1388.0079 | 4841.5391 | 57.6374
| 3586 | 0 | 0 |  | 5306.276 | 63.17 | 10.1781 | 1388.6359 | 4843.0548 | 57.6554
| 3587 | 0 | 0 |  | 5307.7714 | 63.1878 | 10.1761 | 1389.264 | 4844.5706 | 57.6735
| 3588 | 0 | 0 |  | 5309.2667 | 63.2056 | 10.174 | 1389.892 | 4846.0863 | 57.6915
| 3589 | 0 | 0 |  | 5310.7621 | 63.2234 | 10.172 | 1390.5201 | 4847.6021 | 57.7095
| 3590 | 0 | 0 |  | 5312.2575 | 63.2412 | 10.17 | 1391.1481 | 4849.1178 | 57.7276
| 3591 | 0 | 0 |  | 5313.7528 | 63.259 | 10.168 | 1391.7762 | 4850.6336 | 57.7456
| 3592 | 0 | 0 |  | 5315.2482 | 63.2768 | 10.1659 | 1392.4043 | 4852.1493 | 57.7637
| 3593 | 0 | 0 |  | 5316.7436 | 63.2946 | 10.1639 | 1393.0323 | 4853.6651 | 57.7817
| 3594 | 0 | 1 |  | 5318.239 | 63.3124 | 10.1619 | 1393.6604 | 4855.1808 | 57.7998
| 3595 | 0 | 0 |  | 5319.7343 | 63.3302 | 10.1598 | 1394.2884 | 4856.6966 | 57.8178
| 3596 | 0 | 0 |  | 5321.2297 | 63.348 | 10.1578 | 1394.9165 | 4858.2123 | 57.8359
| 3597 | 0 | 0 |  | 5322.7251 | 63.3658 | 10.1558 | 1395.5445 | 4859.7281 | 57.8539
| 3598 | 0 | 0 |  | 5324.2204 | 63.3836 | 10.1537 | 1396.1726 | 4861.2438 | 57.872
| 3599 | 0 | 0 |  | 5325.7158 | 63.4014 | 10.1517 | 1396.8006 | 4862.7596 | 57.89
| 3600 | 0 | 0 |  | 5327.2112 | 63.4192 | 10.1497 | 1397.4287 | 4864.2753 | 57.908
| 3601 | 0 | 0 |  | 5328.7066 | 63.437 | 10.1476 | 1398.0568 | 4865.7911 | 57.9261
| 3602 | 0 | 0 |  | 5330.2019 | 63.4548 | 10.1456 | 1398.6848 | 4867.3068 | 57.9441
| 3603 | 0 | 0 |  | 5331.6973 | 63.4726 | 10.1436 | 1399.3129 | 4868.8226 | 57.9622
| 3604 | 0 | 0 |  | 5333.1927 | 63.4904 | 10.1415 | 1399.9409 | 4870.3383 | 57.9802
| 3605 | 0 | 1 |  | 5334.688 | 63.5082 | 10.1395 | 1400.569 | 4871.8541 | 57.9983
| 3606 | 0 | 0 |  | 5336.1834 | 63.526 | 10.1375 | 1401.197 | 4873.3698 | 58.0163
| 3607 | 0 | 0 |  | 5337.6788 | 63.5438 | 10.1354 | 1401.8251 | 4874.8856 | 58.0344
| 3608 | 0 | 0 |  | 5339.1742 | 63.5616 | 10.1334 | 1402.4531 | 4876.4013 | 58.0524
| 3609 | 0 | 0 |  | 5340.6695 | 63.5794 | 10.1314 | 1403.0812 | 4877.9171 | 58.0704
| 3610 | 0 | 0 |  | 5342.1649 | 63.5972 | 10.1293 | 1403.7093 | 4879.4328 | 58.0885
| 3611 | 0 | 0 |  | 5343.6603 | 63.615 | 10.1273 | 1404.3373 | 4880.9486 | 58.1065
| 3612 | 0 | 0 |  | 5345.1556 | 63.6328 | 10.1253 | 1404.9654 | 4882.4643 | 58.1246
| 3613 | 0 | 1 |  | 5346.651 | 63.6506 | 10.1233 | 1405.5934 | 4883.9801 | 58.1426
| 3614 | 0 | 0 |  | 5348.1464 | 63.6684 | 10.1212 | 1406.2215 | 4885.4958 | 58.1607
| 3615 | 0 | 0 |  | 5349.6418 | 63.6862 | 10.1192 | 1406.8495 | 4887.0116 | 58.1787
| 3616 | 0 | 0 |  | 5351.1371 | 63.704 | 10.1172 | 1407.4776 | 4888.5273 | 58.1968
| 3617 | 0 | 0 |  | 5352.6325 | 63.7218 | 10.1151 | 1408.1056 | 4890.0431 | 58.2148
| 3618 | 0 | 0 |  | 5354.1279 | 63.7396 | 10.1131 | 1408.7337 | 4891.5588 | 58.2328
| 3619 | 0 | 1 |  | 5355.6232 | 63.7574 | 10.1111 | 1409.3618 | 4893.0746 | 58.2509
| 3620 | 0 | 0 |  | 5357.1186 | 63.7752 | 10.109 | 1409.9898 | 4894.5903 | 58.2689
| 3621 | 0 | 0 |  | 5358.614 | 63.793 | 10.107 | 1410.6179 | 4896.1061 | 58.287
| 3622 | 0 | 0 |  | 5360.1094 | 63.8108 | 10.105 | 1411.2459 | 4897.6218 | 58.305
| 3623 | 0 | 0 |  | 5361.6047 | 63.8286 | 10.1029 | 1411.874 | 4899.1376 | 58.3231
| 3624 | 0 | 0 |  | 5363.1001 | 63.8464 | 10.1009 | 1412.502 | 4900.6533 | 58.3411
| 3625 | 1 | 0 |  | 5364.5955 | 63.8642 | 10.0989 | 1413.1301 | 4902.1691 | 58.3592
| 3626 | 1 | 0 |  | 5366.0908 | 63.882 | 10.0968 | 1413.7582 | 4903.6848 | 58.3772
| 3627 | 0 | 0 |  | 5367.5862 | 63.8998 | 10.0948 | 1414.3862 | 4905.2006 | 58.3952
| 3628 | 0 | 0 |  | 5369.0816 | 63.9176 | 10.0928 | 1415.0143 | 4906.7163 | 58.4133
| 3629 | 0 | 0 |  | 5370.5769 | 63.9354 | 10.0907 | 1415.6423 | 4908.2321 | 58.4313
| 3630 | 0 | 0 |  | 5372.0723 | 63.9532 | 10.0887 | 1416.2704 | 4909.7478 | 58.4494
| 3631 | 0 | 0 |  | 5373.5677 | 63.971 | 10.0867 | 1416.8984 | 4911.2636 | 58.4674
| 3632 | 0 | 0 |  | 5375.0631 | 63.9888 | 10.0846 | 1417.5265 | 4912.7793 | 58.4855
| 3633 | 0 | 0 |  | 5376.5584 | 64.0066 | 10.0826 | 1418.1545 | 4914.2951 | 58.5035
| 3634 | 0 | 0 |  | 5378.0538 | 64.0245 | 10.0806 | 1418.7826 | 4915.8108 | 58.5216
| 3635 | 0 | 0 |  | 5379.5492 | 64.0423 | 10.0786 | 1419.4107 | 4917.3266 | 58.5396
| 3636 | 0 | 0 |  | 5381.0445 | 64.0601 | 10.0765 | 1420.0387 | 4918.8423 | 58.5576
| 3637 | 0 | 0 |  | 5382.5399 | 64.0779 | 10.0745 | 1420.6668 | 4920.3581 | 58.5757
| 3638 | 0 | 0 |  | 5384.0353 | 64.0957 | 10.0725 | 1421.2948 | 4921.8738 | 58.5937
| 3639 | 0 | 1 |  | 5385.5307 | 64.1135 | 10.0704 | 1421.9229 | 4923.3896 | 58.6118
| 3640 | 0 | 0 |  | 5387.026 | 64.1313 | 10.0684 | 1422.5509 | 4924.9053 | 58.6298
| 3641 | 0 | 0 |  | 5388.5214 | 64.1491 | 10.0664 | 1423.179 | 4926.4211 | 58.6479
| 3642 | 0 | 0 |  | 5390.0168 | 64.1669 | 10.0643 | 1423.807 | 4927.9368 | 58.6659
| 3643 | 0 | 0 |  | 5391.5121 | 64.1847 | 10.0623 | 1424.4351 | 4929.4526 | 58.684
| 3644 | 0 | 0 |  | 5393.0075 | 64.2025 | 10.0603 | 1425.0632 | 4930.9683 | 58.702
| 3645 | 0 | 0 |  | 5394.5029 | 64.2203 | 10.0582 | 1425.6912 | 4932.4841 | 58.72
| 3646 | 0 | 0 |  | 5395.9983 | 64.2381 | 10.0562 | 1426.3193 | 4933.9998 | 58.7381
| 3647 | 0 | 0 |  | 5397.4936 | 64.2559 | 10.0542 | 1426.9473 | 4935.5156 | 58.7561
| 3648 | 0 | 0 |  | 5398.989 | 64.2737 | 10.0521 | 1427.5754 | 4937.0313 | 58.7742
| 3649 | 0 | 0 |  | 5400.4844 | 64.2915 | 10.0501 | 1428.2034 | 4938.5471 | 58.7922
| 3650 | 0 | 0 |  | 5401.9797 | 64.3093 | 10.0481 | 1428.8315 | 4940.0628 | 58.8103
| 3651 | 0 | 0 |  | 5403.4751 | 64.3271 | 10.046 | 1429.4595 | 4941.5786 | 58.8283
| 3652 | 0 | 0 |  | 5404.9705 | 64.3449 | 10.044 | 1430.0876 | 4943.0943 | 58.8464
| 3653 | 0 | 0 |  | 5406.4659 | 64.3627 | 10.042 | 1430.7157 | 4944.6101 | 58.8644
| 3654 | 0 | 0 |  | 5407.9612 | 64.3805 | 10.0399 | 1431.3437 | 4946.1258 | 58.8825
| 3655 | 0 | 0 |  | 5409.4566 | 64.3983 | 10.0379 | 1431.9718 | 4947.6416 | 58.9005
| 3656 | 0 | 0 |  | 5410.952 | 64.4161 | 10.0359 | 1432.5998 | 4949.1573 | 58.9185
| 3657 | 0 | 0 |  | 5412.4473 | 64.4339 | 10.0339 | 1433.2279 | 4950.6731 | 58.9366
| 3658 | 0 | 0 |  | 5413.9427 | 64.4517 | 10.0318 | 1433.8559 | 4952.1888 | 58.9546
| 3659 | 0 | 0 |  | 5415.4381 | 64.4695 | 10.0298 | 1434.484 | 4953.7046 | 58.9727
| 3660 | 0 | 0 |  | 5416.9335 | 64.4873 | 10.0278 | 1435.1121 | 4955.2203 | 58.9907
| 3661 | 0 | 0 |  | 5418.4288 | 64.5051 | 10.0257 | 1435.7401 | 4956.7361 | 59.0088
| 3662 | 0 | 0 |  | 5419.9242 | 64.5229 | 10.0237 | 1436.3682 | 4958.2518 | 59.0268
| 3663 | 0 | 0 |  | 5421.4196 | 64.5407 | 10.0217 | 1436.9962 | 4959.7676 | 59.0449
| 3664 | 0 | 0 |  | 5422.9149 | 64.5585 | 10.0196 | 1437.6243 | 4961.2833 | 59.0629
| 3665 | 0 | 0 |  | 5424.4103 | 64.5763 | 10.0176 | 1438.2523 | 4962.7991 | 59.0809
| 3666 | 0 | 0 |  | 5425.9057 | 64.5941 | 10.0156 | 1438.8804 | 4964.3148 | 59.099
| 3667 | 0 | 0 |  | 5427.4011 | 64.6119 | 10.0135 | 1439.5084 | 4965.8306 | 59.117
| 3668 | 0 | 0 |  | 5428.8964 | 64.6297 | 10.0115 | 1440.1365 | 4967.3463 | 59.1351
| 3669 | 0 | 0 |  | 5430.3918 | 64.6475 | 10.0095 | 1440.7646 | 4968.8621 | 59.1531
| 3670 | 0 | 0 |  | 5431.8872 | 64.6653 | 10.0074 | 1441.3926 | 4970.3778 | 59.1712
| 3671 | 0 | 0 |  | 5433.3825 | 64.6831 | 10.0054 | 1442.0207 | 4971.8936 | 59.1892
| 3672 | 0 | 1 |  | 5434.8779 | 64.7009 | 10.0034 | 1442.6487 | 4973.4093 | 59.2073
| 3673 | 0 | 0 |  | 5436.3733 | 64.7187 | 10.0013 | 1443.2768 | 4974.9251 | 59.2253
| 3674 | 0 | 0 |  | 5437.8687 | 64.7365 | 9.9993 | 1443.9048 | 4976.4408 | 59.2433
| 3675 | 0 | 0 |  | 5439.364 | 64.7543 | 9.9973 | 1444.5329 | 4977.9566 | 59.2614
| 3676 | 1 | 0 |  | 5440.8594 | 64.7721 | 9.9953 | 1445.1609 | 4979.4723 | 59.2794
| 3677 | 0 | 0 |  | 5442.3548 | 64.7899 | 9.9932 | 1445.789 | 4980.9881 | 59.2975
| 3678 | 0 | 0 |  | 5443.8501 | 64.8077 | 9.9912 | 1446.4171 | 4982.5038 | 59.3155
| 3679 | 0 | 0 |  | 5445.3455 | 64.8255 | 9.9892 | 1447.0451 | 4984.0196 | 59.3336
| 3680 | 0 | 1 |  | 5446.8409 | 64.8433 | 9.9871 | 1447.6732 | 4985.5353 | 59.3516
| 3681 | 1 | 0 |  | 5448.3363 | 64.8611 | 9.9851 | 1448.3012 | 4987.0511 | 59.3697
| 3682 | 0 | 0 |  | 5449.8316 | 64.8789 | 9.9831 | 1448.9293 | 4988.5668 | 59.3877
| 3683 | 0 | 0 |  | 5451.327 | 64.8967 | 9.981 | 1449.5573 | 4990.0826 | 59.4057
| 3684 | 0 | 0 |  | 5452.8224 | 64.9146 | 9.979 | 1450.1854 | 4991.5983 | 59.4238
| 3685 | 1 | 0 |  | 5454.3177 | 64.9324 | 9.977 | 1450.8135 | 4993.114 | 59.4418
| 3686 | 0 | 0 |  | 5455.8131 | 64.9502 | 9.9749 | 1451.4415 | 4994.6298 | 59.4599
| 3687 | 0 | 0 |  | 5457.3085 | 64.968 | 9.9729 | 1452.0696 | 4996.1455 | 59.4779
| 3688 | 0 | 0 |  | 5458.8039 | 64.9858 | 9.9709 | 1452.6976 | 4997.6613 | 59.496
| 3689 | 0 | 0 |  | 5460.2992 | 65.0036 | 9.9688 | 1453.3257 | 4999.177 | 59.514
| 3690 | 0 | 0 |  | 5461.7946 | 65.0214 | 9.9668 | 1453.9537 | 5000.6835 | 59.5319
| 3691 | 0 | 0 |  | 5463.29 | 65.0392 | 9.9648 | 1454.5818 | 5002.1789 | 59.5497
| 3692 | 0 | 0 |  | 5464.7853 | 65.057 | 9.9627 | 1455.2098 | 5003.6742 | 59.5676
| 3693 | 0 | 0 |  | 5466.2807 | 65.0748 | 9.9607 | 1455.8379 | 5005.1696 | 59.5854
| 3694 | 1 | 0 |  | 5467.7761 | 65.0926 | 9.9587 | 1456.466 | 5006.665 | 59.6032
| 3695 | 0 | 0 |  | 5469.2715 | 65.1104 | 9.9566 | 1457.094 | 5008.1603 | 59.621
| 3696 | 0 | 0 |  | 5470.7668 | 65.1282 | 9.9546 | 1457.7221 | 5009.6557 | 59.6388
| 3697 | 0 | 0 |  | 5472.2622 | 65.146 | 9.9526 | 1458.3501 | 5011.1511 | 59.6566
| 3698 | 0 | 0 |  | 5473.7576 | 65.1638 | 9.9506 | 1458.9782 | 5012.6465 | 59.6744
| 3699 | 0 | 0 |  | 5475.2529 | 65.1816 | 9.9485 | 1459.6062 | 5014.1418 | 59.6922
| 3700 | 0 | 0 |  | 5476.7483 | 65.1994 | 9.9465 | 1460.2343 | 5015.6372 | 59.71
| 3701 | 0 | 0 |  | 5478.2437 | 65.2172 | 9.9445 | 1460.8623 | 5017.1326 | 59.7278
| 3702 | 0 | 1 |  | 5479.739 | 65.235 | 9.9424 | 1461.4904 | 5018.6279 | 59.7456
| 3703 | 0 | 0 |  | 5481.2344 | 65.2528 | 9.9404 | 1462.1185 | 5020.1233 | 59.7634
| 3704 | 0 | 0 |  | 5482.7298 | 65.2706 | 9.9384 | 1462.7465 | 5021.6187 | 59.7812
| 3705 | 0 | 0 |  | 5484.2252 | 65.2884 | 9.9363 | 1463.3746 | 5023.1141 | 59.799
| 3706 | 0 | 0 |  | 5485.7205 | 65.3062 | 9.9343 | 1464.0026 | 5024.6094 | 59.8168
| 3707 | 0 | 0 |  | 5487.2159 | 65.324 | 9.9323 | 1464.6307 | 5026.1048 | 59.8346
| 3708 | 0 | 0 |  | 5488.7113 | 65.3418 | 9.9302 | 1465.2587 | 5027.6002 | 59.8524
| 3709 | 0 | 0 |  | 5490.2066 | 65.3596 | 9.9282 | 1465.8868 | 5029.0955 | 59.8702
| 3710 | 0 | 0 |  | 5491.702 | 65.3774 | 9.9262 | 1466.5148 | 5030.5909 | 59.888
| 3711 | 0 | 0 |  | 5493.1974 | 65.3952 | 9.9241 | 1467.1429 | 5032.0863 | 59.9058
| 3712 | 0 | 0 |  | 5494.6928 | 65.413 | 9.9221 | 1467.771 | 5033.5817 | 59.9236
| 3713 | 0 | 0 |  | 5496.1881 | 65.4308 | 9.9201 | 1468.399 | 5035.077 | 59.9414
| 3714 | 0 | 0 |  | 5497.6835 | 65.4486 | 9.918 | 1469.0271 | 5036.5724 | 59.9592
| 3715 | 0 | 0 |  | 5499.1789 | 65.4664 | 9.916 | 1469.6551 | 5038.0678 | 59.977
| 3716 | 0 | 0 |  | 5500.6742 | 65.4842 | 9.9141 | 1470.3102 | 5039.6381 | 59.9957
| 3717 | 0 | 0 |  | 5502.1696 | 65.502 | 9.9124 | 1470.998 | 5041.2996 | 60.0155
| 3718 | 0 | 0 |  | 5503.665 | 65.5198 | 9.9106 | 1471.6859 | 5042.9611 | 60.0353
| 3719 | 0 | 0 |  | 5505.1604 | 65.5376 | 9.9089 | 1472.3738 | 5044.6226 | 60.055
| 3720 | 0 | 0 |  | 5506.6557 | 65.5554 | 9.9072 | 1473.0616 | 5046.2841 | 60.0748
| 3721 | 0 | 0 |  | 5508.1511 | 65.5732 | 9.9054 | 1473.7495 | 5047.9457 | 60.0946
| 3722 | 0 | 0 |  | 5509.6465 | 65.591 | 9.9037 | 1474.4374 | 5049.6072 | 60.1144
| 3723 | 0 | 1 |  | 5511.1418 | 65.6088 | 9.902 | 1475.1252 | 5051.2687 | 60.1342
| 3724 | 0 | 0 |  | 5512.6372 | 65.6266 | 9.9002 | 1475.8131 | 5052.9302 | 60.1539
| 3725 | 0 | 0 |  | 5514.1326 | 65.6444 | 9.8985 | 1476.501 | 5054.5918 | 60.1737
| 3726 | 0 | 0 |  | 5515.628 | 65.6622 | 9.8968 | 1477.1889 | 5056.2533 | 60.1935
| 3727 | 0 | 0 |  | 5517.1233 | 65.68 | 9.895 | 1477.8767 | 5057.9148 | 60.2133
| 3728 | 0 | 0 |  | 5518.6187 | 65.6978 | 9.8933 | 1478.5646 | 5059.5763 | 60.2331
| 3729 | 0 | 0 |  | 5520.1141 | 65.7156 | 9.8916 | 1479.2525 | 5061.2379 | 60.2528
| 3730 | 0 | 0 |  | 5521.6094 | 65.7334 | 9.8898 | 1479.9403 | 5062.8994 | 60.2726
| 3731 | 0 | 0 |  | 5523.1048 | 65.7512 | 9.8881 | 1480.6282 | 5064.5609 | 60.2924
| 3732 | 0 | 0 |  | 5524.6002 | 65.769 | 9.8863 | 1481.3161 | 5066.2224 | 60.3122
| 3733 | 0 | 0 |  | 5526.0956 | 65.7869 | 9.8846 | 1482.004 | 5067.884 | 60.332
| 3734 | 0 | 1 |  | 5527.5909 | 65.8047 | 9.8829 | 1482.6918 | 5069.5455 | 60.3517
| 3735 | 1 | 0 |  | 5529.0863 | 65.8225 | 9.8811 | 1483.3797 | 5071.207 | 60.3715
| 3736 | 0 | 0 |  | 5530.5817 | 65.8403 | 9.8794 | 1484.0676 | 5072.8685 | 60.3913
| 3737 | 0 | 0 |  | 5532.077 | 65.8581 | 9.8777 | 1484.7554 | 5074.53 | 60.4111
| 3738 | 0 | 0 |  | 5533.5724 | 65.8759 | 9.8759 | 1485.4433 | 5076.1916 | 60.4309
| 3739 | 0 | 0 |  | 5535.0678 | 65.8937 | 9.8742 | 1486.1312 | 5077.8531 | 60.4506
| 3740 | 0 | 0 |  | 5536.5632 | 65.9115 | 9.8725 | 1486.8191 | 5079.5146 | 60.4704
| 3741 | 0 | 0 |  | 5538.0585 | 65.9293 | 9.8707 | 1487.5069 | 5081.1761 | 60.4902
| 3742 | 0 | 0 |  | 5539.5539 | 65.9471 | 9.869 | 1488.1948 | 5082.8377 | 60.51
| 3743 | 0 | 0 |  | 5541.0493 | 65.9649 | 9.8673 | 1488.8827 | 5084.4992 | 60.5298
| 3744 | 0 | 0 |  | 5542.5446 | 65.9827 | 9.8655 | 1489.5705 | 5086.1607 | 60.5495
| 3745 | 0 | 0 |  | 5544.04 | 66.0005 | 9.8638 | 1490.2584 | 5087.8222 | 60.5693
| 3746 | 0 | 0 |  | 5545.5354 | 66.0183 | 9.862 | 1490.9463 | 5089.4838 | 60.5891
| 3747 | 0 | 0 |  | 5547.0308 | 66.0361 | 9.8603 | 1491.6341 | 5091.1453 | 60.6089
| 3748 | 0 | 0 |  | 5548.5261 | 66.0539 | 9.8586 | 1492.322 | 5092.8068 | 60.6287
| 3749 | 0 | 0 |  | 5550.0215 | 66.0717 | 9.8568 | 1493.0099 | 5094.4683 | 60.6484
| 3750 | 0 | 0 |  | 5551.5169 | 66.0895 | 9.8551 | 1493.6978 | 5096.1299 | 60.6682
| 3751 | 0 | 0 |  | 5553.0122 | 66.1073 | 9.8534 | 1494.3856 | 5097.7914 | 60.688
| 3752 | 0 | 0 |  | 5554.5076 | 66.1251 | 9.8516 | 1495.0735 | 5099.4529 | 60.7078
| 3753 | 0 | 0 |  | 5556.003 | 66.1429 | 9.8499 | 1495.7614 | 5101.1144 | 60.7276
| 3754 | 0 | 0 |  | 5557.4984 | 66.1607 | 9.8482 | 1496.4492 | 5102.7759 | 60.7473
| 3755 | 0 | 0 |  | 5558.9937 | 66.1785 | 9.8464 | 1497.1371 | 5104.4375 | 60.7671
| 3756 | 0 | 0 |  | 5560.4891 | 66.1963 | 9.8447 | 1497.825 | 5106.099 | 60.7869
| 3757 | 0 | 0 |  | 5561.9845 | 66.2141 | 9.843 | 1498.5129 | 5107.7605 | 60.8067
| 3758 | 0 | 0 |  | 5563.4798 | 66.2319 | 9.8412 | 1499.2007 | 5109.422 | 60.8265
| 3759 | 0 | 1 |  | 5564.9752 | 66.2497 | 9.8395 | 1499.8886 | 5111.0836 | 60.8462
| 3760 | 1 | 0 |  | 5566.4706 | 66.2675 | 9.8378 | 1500.5765 | 5112.7451 | 60.866
| 3761 | 0 | 0 |  | 5567.966 | 66.2853 | 9.836 | 1501.2643 | 5114.4066 | 60.8858
| 3762 | 0 | 0 |  | 5569.4613 | 66.3031 | 9.8343 | 1501.9522 | 5116.0681 | 60.9056
| 3763 | 0 | 0 |  | 5570.9567 | 66.3209 | 9.8325 | 1502.6401 | 5117.7297 | 60.9254
| 3764 | 0 | 0 |  | 5572.4521 | 66.3387 | 9.8308 | 1503.3279 | 5119.3912 | 60.9451
| 3765 | 0 | 0 |  | 5573.9474 | 66.3565 | 9.8291 | 1504.0158 | 5121.0527 | 60.9649
| 3766 | 0 | 0 |  | 5575.4428 | 66.3743 | 9.8273 | 1504.7037 | 5122.7142 | 60.9847
| 3767 | 0 | 0 |  | 5576.9382 | 66.3921 | 9.8256 | 1505.3916 | 5124.3758 | 61.0045
| 3768 | 1 | 0 |  | 5578.4335 | 66.4099 | 9.8239 | 1506.0794 | 5126.0373 | 61.0243
| 3769 | 0 | 0 |  | 5579.9289 | 66.4277 | 9.8221 | 1506.7673 | 5127.6988 | 61.044
| 3770 | 0 | 0 |  | 5581.4243 | 66.4455 | 9.8204 | 1507.4552 | 5129.3603 | 61.0638
| 3771 | 0 | 0 |  | 5582.9197 | 66.4633 | 9.8187 | 1508.143 | 5131.0218 | 61.0836
| 3772 | 0 | 0 |  | 5584.415 | 66.4811 | 9.8169 | 1508.8309 | 5132.6834 | 61.1034
| 3773 | 0 | 0 |  | 5585.9104 | 66.4989 | 9.8152 | 1509.5188 | 5134.3449 | 61.1232
| 3774 | 0 | 0 |  | 5587.4058 | 66.5167 | 9.8135 | 1510.2067 | 5136.0064 | 61.1429
| 3775 | 0 | 0 |  | 5588.9011 | 66.5345 | 9.8117 | 1510.8945 | 5137.6679 | 61.1627
| 3776 | 0 | 0 |  | 5590.3965 | 66.5523 | 9.81 | 1511.5824 | 5139.3295 | 61.1825
| 3777 | 0 | 0 |  | 5591.8919 | 66.5701 | 9.8082 | 1512.2703 | 5140.991 | 61.2023
| 3778 | 1 | 1 |  | 5593.3873 | 66.5879 | 9.8065 | 1512.9581 | 5142.6525 | 61.2221
| 3779 | 0 | 0 |  | 5594.8826 | 66.6057 | 9.8048 | 1513.646 | 5144.314 | 61.2418
| 3780 | 0 | 0 |  | 5596.378 | 66.6235 | 9.803 | 1514.3339 | 5145.9756 | 61.2616
| 3781 | 0 | 0 |  | 5597.8734 | 66.6413 | 9.8013 | 1515.0218 | 5147.6371 | 61.2814
| 3782 | 0 | 0 |  | 5599.3687 | 66.6592 | 9.7996 | 1515.7096 | 5149.2986 | 61.3012
| 3783 | 0 | 0 |  | 5600.8641 | 66.677 | 9.7978 | 1516.3975 | 5150.9601 | 61.321
| 3784 | 0 | 1 |  | 5602.3595 | 66.6948 | 9.7961 | 1517.0854 | 5152.6217 | 61.3407
| 3785 | 0 | 0 |  | 5603.8549 | 66.7126 | 9.7944 | 1517.7732 | 5154.2832 | 61.3605
| 3786 | 0 | 0 |  | 5605.3502 | 66.7304 | 9.7926 | 1518.4611 | 5155.9447 | 61.3803
| 3787 | 0 | 0 |  | 5606.8456 | 66.7482 | 9.7909 | 1519.149 | 5157.6062 | 61.4001
| 3788 | 1 | 0 |  | 5608.341 | 66.766 | 9.7892 | 1519.8368 | 5159.2677 | 61.4199
| 3789 | 0 | 0 |  | 5609.8363 | 66.7838 | 9.7874 | 1520.5247 | 5160.9293 | 61.4396
| 3790 | 0 | 0 |  | 5611.3317 | 66.8016 | 9.7857 | 1521.2126 | 5162.5908 | 61.4594
| 3791 | 0 | 0 |  | 5612.8271 | 66.8194 | 9.784 | 1521.9005 | 5164.2523 | 61.4792
| 3792 | 0 | 0 |  | 5614.3225 | 66.8372 | 9.7822 | 1522.5883 | 5165.9138 | 61.499
| 3793 | 0 | 0 |  | 5615.8178 | 66.855 | 9.7805 | 1523.2762 | 5167.5754 | 61.5188
| 3794 | 0 | 0 |  | 5617.3132 | 66.8728 | 9.7787 | 1523.9641 | 5169.2369 | 61.5385
| 3795 | 0 | 0 |  | 5618.8086 | 66.8906 | 9.777 | 1524.6519 | 5170.8984 | 61.5583
| 3796 | 0 | 0 |  | 5620.3039 | 66.9084 | 9.7753 | 1525.3398 | 5172.5599 | 61.5781
| 3797 | 0 | 0 |  | 5621.7993 | 66.9262 | 9.7735 | 1526.0277 | 5174.2215 | 61.5979
| 3798 | 0 | 0 |  | 5623.2947 | 66.944 | 9.7718 | 1526.7156 | 5175.883 | 61.6177
| 3799 | 0 | 0 |  | 5624.7901 | 66.9618 | 9.7701 | 1527.4034 | 5177.5445 | 61.6374
| 3800 | 0 | 0 |  | 5626.2854 | 66.9796 | 9.7683 | 1528.0913 | 5179.206 | 61.6572
| 3801 | 0 | 0 |  | 5627.7808 | 66.9974 | 9.7666 | 1528.7792 | 5180.8676 | 61.677
| 3802 | 0 | 0 |  | 5629.2762 | 67.0152 | 9.7649 | 1529.467 | 5182.5291 | 61.6968
| 3803 | 0 | 0 |  | 5630.7715 | 67.033 | 9.7631 | 1530.1549 | 5184.1906 | 61.7166
| 3804 | 0 | 0 |  | 5632.2669 | 67.0508 | 9.7614 | 1530.8428 | 5185.8521 | 61.7363
| 3805 | 0 | 0 |  | 5633.7623 | 67.0686 | 9.7597 | 1531.5307 | 5187.5136 | 61.7561
| 3806 | 0 | 0 |  | 5635.2577 | 67.0864 | 9.7579 | 1532.2185 | 5189.1752 | 61.7759
| 3807 | 0 | 0 |  | 5636.753 | 67.1042 | 9.7562 | 1532.9064 | 5190.8367 | 61.7957
| 3808 | 0 | 0 |  | 5638.2484 | 67.122 | 9.7544 | 1533.5943 | 5192.4982 | 61.8155
| 3809 | 0 | 0 |  | 5639.7438 | 67.1398 | 9.7527 | 1534.2821 | 5194.1597 | 61.8352
| 3810 | 0 | 1 |  | 5641.2391 | 67.1576 | 9.751 | 1534.97 | 5195.8213 | 61.855
| 3811 | 0 | 0 |  | 5642.7345 | 67.1754 | 9.7492 | 1535.6579 | 5197.4828 | 61.8748
| 3812 | 1 | 0 |  | 5644.2299 | 67.1932 | 9.7475 | 1536.3457 | 5199.1443 | 61.8946
| 3813 | 0 | 0 |  | 5645.7253 | 67.211 | 9.7458 | 1537.0336 | 5200.8058 | 61.9144
| 3814 | 0 | 0 |  | 5647.2206 | 67.2288 | 9.744 | 1537.7215 | 5202.4674 | 61.9341
| 3815 | 0 | 0 |  | 5648.716 | 67.2466 | 9.7423 | 1538.4094 | 5204.1289 | 61.9539
| 3816 | 0 | 0 |  | 5650.2114 | 67.2644 | 9.7406 | 1539.0972 | 5205.7904 | 61.9737
| 3817 | 0 | 0 |  | 5651.7067 | 67.2822 | 9.7388 | 1539.7851 | 5207.4519 | 61.9935
| 3818 | 0 | 0 |  | 5653.2021 | 67.3 | 9.7371 | 1540.473 | 5209.1135 | 62.0133
| 3819 | 0 | 0 |  | 5654.6975 | 67.3178 | 9.7354 | 1541.1608 | 5210.775 | 62.033
| 3820 | 0 | 0 |  | 5656.1929 | 67.3356 | 9.7336 | 1541.8487 | 5212.4365 | 62.0528
| 3821 | 0 | 0 |  | 5657.6882 | 67.3534 | 9.7319 | 1542.5366 | 5214.098 | 62.0726
| 3822 | 0 | 0 |  | 5659.1836 | 67.3712 | 9.7302 | 1543.2245 | 5215.7596 | 62.0924
| 3823 | 1 | 0 |  | 5660.679 | 67.389 | 9.7284 | 1543.9123 | 5217.4211 | 62.1122
| 3824 | 0 | 0 |  | 5662.1743 | 67.4068 | 9.7267 | 1544.6002 | 5219.0826 | 62.1319
| 3825 | 0 | 0 |  | 5663.6697 | 67.4246 | 9.7249 | 1545.2881 | 5220.7441 | 62.1517
| 3826 | 0 | 0 |  | 5665.1651 | 67.4424 | 9.7232 | 1545.9759 | 5222.4056 | 62.1715
| 3827 | 0 | 0 |  | 5666.6605 | 67.4602 | 9.7215 | 1546.6638 | 5224.0672 | 62.1913
| 3828 | 0 | 1 |  | 5668.1558 | 67.478 | 9.7197 | 1547.3517 | 5225.7287 | 62.2111
| 3829 | 0 | 0 |  | 5669.6512 | 67.4958 | 9.718 | 1548.0395 | 5227.3902 | 62.2308
| 3830 | 1 | 0 |  | 5671.1466 | 67.5136 | 9.7163 | 1548.7274 | 5229.0517 | 62.2506
| 3831 | 1 | 0 |  | 5672.6419 | 67.5315 | 9.7145 | 1549.4153 | 5230.7133 | 62.2704
| 3832 | 0 | 1 |  | 5674.1373 | 67.5493 | 9.7128 | 1550.1032 | 5232.3748 | 62.2902
| 3833 | 0 | 0 |  | 5675.6327 | 67.5671 | 9.7111 | 1550.791 | 5234.0363 | 62.31
| 3834 | 0 | 0 |  | 5677.128 | 67.5849 | 9.7093 | 1551.4789 | 5235.6978 | 62.3297
| 3835 | 0 | 0 |  | 5678.6234 | 67.6027 | 9.7076 | 1552.1668 | 5237.3594 | 62.3495
| 3836 | 0 | 0 |  | 5680.1188 | 67.6205 | 9.7059 | 1552.8546 | 5239.0209 | 62.3693
| 3837 | 0 | 0 |  | 5681.6142 | 67.6383 | 9.7041 | 1553.5425 | 5240.6824 | 62.3891
| 3838 | 0 | 0 |  | 5683.1095 | 67.6561 | 9.7024 | 1554.2304 | 5242.3439 | 62.4089
| 3839 | 0 | 0 |  | 5684.6049 | 67.6739 | 9.7006 | 1554.9183 | 5244.0055 | 62.4286
| 3840 | 0 | 0 |  | 5686.1003 | 67.6917 | 9.6989 | 1555.6061 | 5245.667 | 62.4484
| 3841 | 0 | 0 |  | 5687.5956 | 67.7095 | 9.6972 | 1556.294 | 5247.3285 | 62.4682
| 3842 | 0 | 0 |  | 5689.091 | 67.7273 | 9.6954 | 1556.9819 | 5248.99 | 62.488
| 3843 | 0 | 0 |  | 5690.5864 | 67.7451 | 9.6937 | 1557.6697 | 5250.6515 | 62.5078
| 3844 | 0 | 0 |  | 5692.0818 | 67.7629 | 9.692 | 1558.3576 | 5252.3131 | 62.5275
| 3845 | 0 | 0 |  | 5693.5771 | 67.7807 | 9.6902 | 1559.0455 | 5253.9746 | 62.5473
| 3846 | 1 | 0 |  | 5695.0725 | 67.7985 | 9.6885 | 1559.7334 | 5255.6361 | 62.5671
| 3847 | 0 | 0 |  | 5696.5679 | 67.8163 | 9.6868 | 1560.4212 | 5257.2976 | 62.5869
| 3848 | 0 | 0 |  | 5698.0632 | 67.8341 | 9.685 | 1561.1091 | 5258.9592 | 62.6067
| 3849 | 0 | 0 |  | 5699.5586 | 67.8519 | 9.6833 | 1561.797 | 5260.6207 | 62.6264
| 3850 | 0 | 0 |  | 5701.054 | 67.8697 | 9.6816 | 1562.4848 | 5262.2822 | 62.6462
| 3851 | 0 | 0 |  | 5702.5494 | 67.8875 | 9.6798 | 1563.1727 | 5263.9437 | 62.666
| 3852 | 0 | 1 |  | 5704.0447 | 67.9053 | 9.6781 | 1563.8606 | 5265.6053 | 62.6858
| 3853 | 0 | 0 |  | 5705.5401 | 67.9231 | 9.6763 | 1564.5484 | 5267.2668 | 62.7056
| 3854 | 0 | 0 |  | 5707.0355 | 67.9409 | 9.6746 | 1565.2363 | 5268.9283 | 62.7253
| 3855 | 0 | 0 |  | 5708.5308 | 67.9587 | 9.6729 | 1565.9242 | 5270.5898 | 62.7451
| 3856 | 0 | 2 |  | 5710.0262 | 67.9765 | 9.6711 | 1566.6121 | 5272.2514 | 62.7649
| 3857 | 0 | 0 |  | 5711.5216 | 67.9943 | 9.6694 | 1567.2999 | 5273.9129 | 62.7847
| 3858 | 0 | 0 |  | 5713.017 | 68.0121 | 9.6677 | 1567.9878 | 5275.5744 | 62.8045
| 3859 | 0 | 0 |  | 5714.5123 | 68.0299 | 9.6659 | 1568.6757 | 5277.2359 | 62.8242
| 3860 | 0 | 0 |  | 5716.0077 | 68.0477 | 9.6642 | 1569.3635 | 5278.8974 | 62.844
| 3861 | 0 | 1 |  | 5717.5031 | 68.0655 | 9.6625 | 1570.0514 | 5280.559 | 62.8638
| 3862 | 0 | 0 |  | 5718.9984 | 68.0833 | 9.6607 | 1570.7393 | 5282.2205 | 62.8836
| 3863 | 0 | 0 |  | 5720.4938 | 68.1011 | 9.659 | 1571.4272 | 5283.882 | 62.9034
| 3864 | 0 | 0 |  | 5721.9892 | 68.1189 | 9.6573 | 1572.115 | 5285.5435 | 62.9231
| 3865 | 0 | 0 |  | 5723.4846 | 68.1367 | 9.6555 | 1572.8029 | 5287.2051 | 62.9429
| 3866 | 0 | 0 |  | 5724.9799 | 68.1545 | 9.6538 | 1573.4908 | 5288.8666 | 62.9627
| 3867 | 0 | 0 |  | 5726.4753 | 68.1723 | 9.6521 | 1574.1786 | 5290.5281 | 62.9825
| 3868 | 0 | 0 |  | 5727.9707 | 68.1901 | 9.6503 | 1574.8665 | 5292.1896 | 63.0023
| 3869 | 0 | 0 |  | 5729.466 | 68.2079 | 9.6486 | 1575.5544 | 5293.8512 | 63.022
| 3870 | 0 | 0 |  | 5730.9614 | 68.2257 | 9.6468 | 1576.2423 | 5295.5127 | 63.0418
| 3871 | 0 | 0 |  | 5732.4568 | 68.2435 | 9.6451 | 1576.9301 | 5297.1742 | 63.0616
| 3872 | 0 | 0 |  | 5733.9522 | 68.2613 | 9.6434 | 1577.618 | 5298.8357 | 63.0814
| 3873 | 0 | 0 |  | 5735.4475 | 68.2791 | 9.6416 | 1578.3059 | 5300.4973 | 63.1012
| 3874 | 0 | 0 |  | 5736.9429 | 68.2969 | 9.6399 | 1578.9937 | 5302.1588 | 63.1209
| 3875 | 0 | 0 |  | 5738.4383 | 68.3147 | 9.6382 | 1579.6816 | 5303.8203 | 63.1407
| 3876 | 0 | 0 |  | 5739.9336 | 68.3325 | 9.6364 | 1580.3695 | 5305.4818 | 63.1605
| 3877 | 0 | 0 |  | 5741.429 | 68.3503 | 9.6347 | 1581.0573 | 5307.1433 | 63.1803
| 3878 | 0 | 0 |  | 5742.9244 | 68.3681 | 9.633 | 1581.7452 | 5308.8049 | 63.2001
| 3879 | 0 | 0 |  | 5744.4198 | 68.3859 | 9.6312 | 1582.4331 | 5310.4664 | 63.2198
| 3880 | 0 | 0 |  | 5745.9151 | 68.4038 | 9.6295 | 1583.121 | 5312.1279 | 63.2396
| 3881 | 0 | 1 |  | 5747.4105 | 68.4216 | 9.6278 | 1583.8088 | 5313.7894 | 63.2594
| 3882 | 0 | 0 |  | 5748.9059 | 68.4394 | 9.626 | 1584.4967 | 5315.451 | 63.2792
| 3883 | 0 | 0 |  | 5750.4012 | 68.4572 | 9.6243 | 1585.1846 | 5317.1125 | 63.299
| 3884 | 0 | 0 |  | 5751.8966 | 68.475 | 9.6225 | 1585.8724 | 5318.774 | 63.3187
| 3885 | 0 | 0 |  | 5753.392 | 68.4928 | 9.6208 | 1586.5603 | 5320.4355 | 63.3385
| 3886 | 0 | 0 |  | 5754.8874 | 68.5106 | 9.6191 | 1587.2482 | 5322.0971 | 63.3583
| 3887 | 0 | 0 |  | 5756.3827 | 68.5284 | 9.6173 | 1587.9361 | 5323.7586 | 63.3781
| 3888 | 1 | 0 |  | 5757.8781 | 68.5462 | 9.6156 | 1588.6239 | 5325.4201 | 63.3979
| 3889 | 0 | 0 |  | 5759.3735 | 68.564 | 9.6139 | 1589.3118 | 5327.0816 | 63.4176
| 3890 | 0 | 0 |  | 5760.8688 | 68.5818 | 9.6121 | 1589.9997 | 5328.7432 | 63.4374
| 3891 | 0 | 0 |  | 5762.3642 | 68.5996 | 9.6104 | 1590.6875 | 5330.4047 | 63.4572
| 3892 | 0 | 0 |  | 5763.8596 | 68.6174 | 9.6087 | 1591.3754 | 5332.0662 | 63.477
| 3893 | 0 | 0 |  | 5765.355 | 68.6352 | 9.6069 | 1592.0633 | 5333.7277 | 63.4968
| 3894 | 0 | 0 |  | 5766.8503 | 68.653 | 9.6052 | 1592.7511 | 5335.3892 | 63.5165
| 3895 | 0 | 0 |  | 5768.3457 | 68.6708 | 9.6035 | 1593.439 | 5337.0508 | 63.5363
| 3896 | 0 | 0 |  | 5769.8411 | 68.6886 | 9.6017 | 1594.1269 | 5338.7123 | 63.5561
| 3897 | 0 | 0 |  | 5771.3364 | 68.7064 | 9.6 | 1594.8148 | 5340.3738 | 63.5759
| 3898 | 0 | 0 |  | 5772.8318 | 68.7242 | 9.5983 | 1595.5026 | 5342.0353 | 63.5957
| 3899 | 0 | 0 |  | 5774.3272 | 68.742 | 9.5965 | 1596.1905 | 5343.6969 | 63.6154
| 3900 | 0 | 0 |  | 5775.8226 | 68.7598 | 9.5948 | 1596.8784 | 5345.3584 | 63.6352
| 3901 | 0 | 0 |  | 5777.3179 | 68.7776 | 9.593 | 1597.5662 | 5347.0199 | 63.655
| 3902 | 0 | 0 |  | 5778.8133 | 68.7954 | 9.5913 | 1598.2541 | 5348.6814 | 63.6748
| 3903 | 0 | 0 |  | 5780.3087 | 68.8132 | 9.5896 | 1598.942 | 5350.343 | 63.6946
| 3904 | 0 | 0 |  | 5781.804 | 68.831 | 9.5878 | 1599.6299 | 5352.0045 | 63.7143
| 3905 | 0 | 0 |  | 5783.2994 | 68.8488 | 9.5861 | 1600.3177 | 5353.666 | 63.7341
| 3906 | 0 | 0 |  | 5784.7948 | 68.8666 | 9.5844 | 1601.0056 | 5355.3275 | 63.7539
| 3907 | 0 | 0 |  | 5786.2901 | 68.8844 | 9.5826 | 1601.6935 | 5356.9891 | 63.7737
| 3908 | 1 | 0 |  | 5787.7855 | 68.9022 | 9.5809 | 1602.3813 | 5358.6506 | 63.7935
| 3909 | 0 | 0 |  | 5789.2809 | 68.92 | 9.5792 | 1603.0692 | 5360.3121 | 63.8132
| 3910 | 0 | 0 |  | 5790.7763 | 68.9378 | 9.5774 | 1603.7571 | 5361.9736 | 63.833
| 3911 | 0 | 0 |  | 5792.2716 | 68.9556 | 9.5757 | 1604.445 | 5363.6351 | 63.8528
| 3912 | 0 | 1 |  | 5793.767 | 68.9734 | 9.574 | 1605.1328 | 5365.2967 | 63.8726
| 3913 | 0 | 0 |  | 5795.2624 | 68.9912 | 9.5722 | 1605.8207 | 5366.9582 | 63.8924
| 3914 | 0 | 0 |  | 5796.7577 | 69.009 | 9.5705 | 1606.5086 | 5368.6197 | 63.9121
| 3915 | 0 | 0 |  | 5798.2531 | 69.0268 | 9.5687 | 1607.1964 | 5370.2812 | 63.9319
| 3916 | 0 | 0 |  | 5799.7485 | 69.0446 | 9.567 | 1607.8843 | 5371.9428 | 63.9517
| 3917 | 0 | 0 |  | 5801.2439 | 69.0624 | 9.5653 | 1608.5722 | 5373.6043 | 63.9715
| 3918 | 0 | 0 |  | 5802.7392 | 69.0802 | 9.5635 | 1609.26 | 5375.2658 | 63.9913
| 3919 | 0 | 0 |  | 5804.2346 | 69.098 | 9.5618 | 1609.9479 | 5376.9273 | 64.011
| 3920 | 0 | 0 |  | 5805.73 | 69.1158 | 9.5601 | 1610.6358 | 5378.5889 | 64.0308
| 3921 | 0 | 0 |  | 5807.2253 | 69.1336 | 9.5583 | 1611.3237 | 5380.2504 | 64.0506
| 3922 | 0 | 0 |  | 5808.7207 | 69.1514 | 9.5566 | 1612.0115 | 5381.9119 | 64.0704
| 3923 | 1 | 0 |  | 5810.2161 | 69.1692 | 9.5549 | 1612.6994 | 5383.5734 | 64.0902
| 3924 | 0 | 0 |  | 5811.7115 | 69.187 | 9.5531 | 1613.3873 | 5385.235 | 64.1099
| 3925 | 0 | 0 |  | 5813.2068 | 69.2048 | 9.5514 | 1614.0751 | 5386.8965 | 64.1297
| 3926 | 0 | 0 |  | 5814.7022 | 69.2226 | 9.5497 | 1614.763 | 5388.558 | 64.1495
| 3927 | 0 | 0 |  | 5816.1976 | 69.2404 | 9.5479 | 1615.4509 | 5390.2195 | 64.1693
| 3928 | 0 | 0 |  | 5817.6929 | 69.2582 | 9.5462 | 1616.1388 | 5391.881 | 64.1891
| 3929 | 0 | 0 |  | 5819.1883 | 69.2761 | 9.5445 | 1616.8266 | 5393.5426 | 64.2088
| 3930 | 0 | 0 |  | 5820.6837 | 69.2939 | 9.5427 | 1617.5145 | 5395.2041 | 64.2286
| 3931 | 0 | 0 |  | 5822.1791 | 69.3117 | 9.541 | 1618.2024 | 5396.8656 | 64.2484
| 3932 | 0 | 0 |  | 5823.6744 | 69.3295 | 9.5392 | 1618.8902 | 5398.5271 | 64.2682
| 3933 | 1 | 0 |  | 5825.1698 | 69.3473 | 9.5375 | 1619.5781 | 5400.1887 | 64.288
| 3934 | 1 | 0 |  | 5826.6652 | 69.3651 | 9.5358 | 1620.266 | 5401.8502 | 64.3077
| 3935 | 0 | 0 |  | 5828.1605 | 69.3829 | 9.534 | 1620.9538 | 5403.5117 | 64.3275
| 3936 | 1 | 0 |  | 5829.6559 | 69.4007 | 9.5323 | 1621.6417 | 5405.1732 | 64.3473
| 3937 | 0 | 0 |  | 5831.1513 | 69.4185 | 9.5306 | 1622.3296 | 5406.8348 | 64.3671
| 3938 | 0 | 0 |  | 5832.6467 | 69.4363 | 9.5288 | 1623.0175 | 5408.4963 | 64.3869
| 3939 | 0 | 0 |  | 5834.142 | 69.4541 | 9.5271 | 1623.7053 | 5410.1578 | 64.4066
| 3940 | 0 | 0 |  | 5835.6374 | 69.4719 | 9.5254 | 1624.3932 | 5411.8193 | 64.4264
| 3941 | 0 | 0 |  | 5837.1328 | 69.4897 | 9.5236 | 1625.0811 | 5413.4809 | 64.4462
| 3942 | 0 | 0 |  | 5838.6281 | 69.5075 | 9.5219 | 1625.7689 | 5415.1424 | 64.466
| 3943 | 0 | 0 |  | 5840.1235 | 69.5253 | 9.5202 | 1626.4568 | 5416.8039 | 64.4858
| 3944 | 0 | 0 |  | 5841.6189 | 69.5431 | 9.5184 | 1627.1447 | 5418.4654 | 64.5055
| 3945 | 0 | 0 |  | 5843.1143 | 69.5609 | 9.5167 | 1627.8326 | 5420.127 | 64.5253
| 3946 | 0 | 0 |  | 5844.6096 | 69.5787 | 9.5149 | 1628.5204 | 5421.7885 | 64.5451
| 3947 | 0 | 0 |  | 5846.105 | 69.5965 | 9.5132 | 1629.2083 | 5423.45 | 64.5649
| 3948 | 1 | 0 |  | 5847.6004 | 69.6143 | 9.5115 | 1629.8962 | 5425.1115 | 64.5847
| 3949 | 0 | 0 |  | 5849.0957 | 69.6321 | 9.5097 | 1630.584 | 5426.773 | 64.6044
| 3950 | 0 | 0 |  | 5850.5911 | 69.6499 | 9.508 | 1631.2719 | 5428.4346 | 64.6242
| 3951 | 0 | 1 |  | 5852.0865 | 69.6677 | 9.5063 | 1631.9598 | 5430.0961 | 64.644
| 3952 | 0 | 0 |  | 5853.5819 | 69.6855 | 9.5045 | 1632.6477 | 5431.7576 | 64.6638
| 3953 | 0 | 0 |  | 5855.0772 | 69.7033 | 9.5028 | 1633.3355 | 5433.4191 | 64.6836
| 3954 | 0 | 1 |  | 5856.5726 | 69.7211 | 9.5011 | 1634.0234 | 5435.0807 | 64.7033
| 3955 | 0 | 0 |  | 5858.068 | 69.7389 | 9.4993 | 1634.7113 | 5436.7422 | 64.7231
| 3956 | 0 | 0 |  | 5859.5633 | 69.7567 | 9.4976 | 1635.3991 | 5438.4037 | 64.7429
| 3957 | 0 | 0 |  | 5861.0587 | 69.7745 | 9.4959 | 1636.087 | 5440.0652 | 64.7627
| 3958 | 0 | 0 |  | 5862.5541 | 69.7923 | 9.4941 | 1636.7749 | 5441.7268 | 64.7825
| 3959 | 0 | 0 |  | 5864.0495 | 69.8101 | 9.4924 | 1637.4627 | 5443.3883 | 64.8022
| 3960 | 0 | 0 |  | 5865.5448 | 69.8279 | 9.4907 | 1638.1506 | 5445.0498 | 64.822
| 3961 | 0 | 0 |  | 5867.0402 | 69.8457 | 9.4889 | 1638.8385 | 5446.7113 | 64.8418
| 3962 | 1 | 0 |  | 5868.5356 | 69.8635 | 9.4872 | 1639.5264 | 5448.3729 | 64.8616
| 3963 | 1 | 0 |  | 5870.0309 | 69.8813 | 9.4854 | 1640.2142 | 5450.0344 | 64.8814
| 3964 | 0 | 0 |  | 5871.5263 | 69.8991 | 9.4837 | 1640.9021 | 5451.6959 | 64.9011
| 3965 | 0 | 0 |  | 5873.0217 | 69.9169 | 9.482 | 1641.59 | 5453.3574 | 64.9209
| 3966 | 0 | 1 |  | 5874.5171 | 69.9347 | 9.4802 | 1642.2778 | 5455.0189 | 64.9407
| 3967 | 0 | 0 |  | 5876.0124 | 69.9525 | 9.4785 | 1642.9657 | 5456.6805 | 64.9605
| 3968 | 0 | 0 |  | 5877.5078 | 69.9703 | 9.4768 | 1643.6536 | 5458.342 | 64.9803
| 3969 | 0 | 0 |  | 5879.0032 | 69.9881 | 9.475 | 1644.3415 | 5460.0035 | 65
| 3970 | 0 | 0 |  | 5880.4985 | 70.0059 | 9.4733 | 1645.0293 | 5461.665 | 65.0198
| 3971 | 0 | 0 |  | 5881.9939 | 70.0237 | 9.4716 | 1645.7172 | 5463.3266 | 65.0396
| 3972 | 0 | 0 |  | 5883.4893 | 70.0415 | 9.4698 | 1646.4051 | 5464.9881 | 65.0594
| 3973 | 0 | 1 |  | 5884.9846 | 70.0593 | 9.4681 | 1647.0929 | 5466.6496 | 65.0792
| 3974 | 0 | 0 |  | 5886.48 | 70.0771 | 9.4664 | 1647.7808 | 5468.3111 | 65.0989
| 3975 | 0 | 0 |  | 5887.9754 | 70.0949 | 9.4646 | 1648.4687 | 5469.9727 | 65.1187
| 3976 | 0 | 0 |  | 5889.4708 | 70.1127 | 9.4629 | 1649.1566 | 5471.6342 | 65.1385
| 3977 | 0 | 0 |  | 5890.9661 | 70.1305 | 9.4611 | 1649.8444 | 5473.2957 | 65.1583
| 3978 | 0 | 0 |  | 5892.4615 | 70.1484 | 9.4594 | 1650.5323 | 5474.9572 | 65.1781
| 3979 | 0 | 0 |  | 5893.9569 | 70.1662 | 9.4577 | 1651.2202 | 5476.6188 | 65.1978
| 3980 | 0 | 0 |  | 5895.4522 | 70.184 | 9.4559 | 1651.908 | 5478.2803 | 65.2176
| 3981 | 0 | 0 |  | 5896.9476 | 70.2018 | 9.4542 | 1652.5959 | 5479.9418 | 65.2374
| 3982 | 0 | 0 |  | 5898.443 | 70.2196 | 9.4525 | 1653.2838 | 5481.6033 | 65.2572
| 3983 | 0 | 0 |  | 5899.9384 | 70.2374 | 9.4507 | 1653.9716 | 5483.2648 | 65.277
| 3984 | 1 | 0 |  | 5901.4337 | 70.2552 | 9.449 | 1654.6595 | 5484.9264 | 65.2967
| 3985 | 0 | 0 |  | 5902.9291 | 70.273 | 9.4473 | 1655.3474 | 5486.5879 | 65.3165
| 3986 | 0 | 0 |  | 5904.4245 | 70.2908 | 9.4455 | 1656.0353 | 5488.2494 | 65.3363
| 3987 | 0 | 0 |  | 5905.9198 | 70.3086 | 9.4438 | 1656.7231 | 5489.9109 | 65.3561
| 3988 | 0 | 0 |  | 5907.4152 | 70.3264 | 9.4421 | 1657.411 | 5491.5725 | 65.3759
| 3989 | 0 | 0 |  | 5908.9106 | 70.3442 | 9.4403 | 1658.0989 | 5493.234 | 65.3956
| 3990 | 0 | 0 |  | 5910.406 | 70.362 | 9.4386 | 1658.7867 | 5494.8955 | 65.4154
| 3991 | 0 | 0 |  | 5911.9013 | 70.3798 | 9.4368 | 1659.4746 | 5496.557 | 65.4352
| 3992 | 0 | 0 |  | 5913.3967 | 70.3976 | 9.4351 | 1660.1625 | 5498.2186 | 65.455
| 3993 | 0 | 0 |  | 5914.8921 | 70.4154 | 9.4334 | 1660.8504 | 5499.8801 | 65.4748
| 3994 | 0 | 0 |  | 5916.3874 | 70.4332 | 9.4316 | 1661.5382 | 5501.3874 | 65.4927
| 3995 | 0 | 0 |  | 5917.8828 | 70.451 | 9.4299 | 1662.2261 | 5502.8828 | 65.5105
| 3996 | 0 | 0 |  | 5919.3782 | 70.4688 | 9.4282 | 1662.914 | 5504.3782 | 65.5283
| 3997 | 0 | 0 |  | 5920.8736 | 70.4866 | 9.4264 | 1663.6018 | 5505.8736 | 65.5461
| 3998 | 0 | 0 |  | 5922.3689 | 70.5044 | 9.4247 | 1664.2897 | 5507.3689 | 65.5639
| 3999 | 0 | 0 |  | 5923.8643 | 70.5222 | 9.423 | 1664.9776 | 5508.8643 | 65.5817
| 4000 | 0 | 2 |  | 5925.3597 | 70.54 | 9.4212 | 1665.6654 | 5510.3597 | 65.5995
| 4001 | 1 | 0 |  | 5926.855 | 70.5578 | 9.4195 | 1666.3533 | 5511.855 | 65.6173
| 4002 | 0 | 0 |  | 5928.3504 | 70.5756 | 9.4178 | 1667.0412 | 5513.3504 | 65.6351
| 4003 | 0 | 0 |  | 5929.8458 | 70.5934 | 9.416 | 1667.7291 | 5514.8458 | 65.6529
| 4004 | 0 | 0 |  | 5931.3412 | 70.6112 | 9.4143 | 1668.4169 | 5516.3412 | 65.6707
| 4005 | 0 | 0 |  | 5932.8365 | 70.629 | 9.4126 | 1669.1048 | 5517.8365 | 65.6885
| 4006 | 0 | 0 |  | 5934.3319 | 70.6468 | 9.4108 | 1669.7927 | 5519.3319 | 65.7063
| 4007 | 0 | 1 |  | 5935.8273 | 70.6646 | 9.4091 | 1670.4805 | 5520.8273 | 65.7241
| 4008 | 0 | 0 |  | 5937.3226 | 70.6824 | 9.4073 | 1671.1684 | 5522.3226 | 65.7419
| 4009 | 0 | 0 |  | 5938.818 | 70.7002 | 9.4056 | 1671.8563 | 5523.818 | 65.7597
| 4010 | 0 | 0 |  | 5940.3134 | 70.718 | 9.4039 | 1672.5442 | 5525.3134 | 65.7775
| 4011 | 0 | 0 |  | 5941.8088 | 70.7358 | 9.4021 | 1673.232 | 5526.8088 | 65.7953
| 4012 | 0 | 0 |  | 5943.3041 | 70.7536 | 9.4004 | 1673.9199 | 5528.3041 | 65.8131
| 4013 | 0 | 0 |  | 5944.7995 | 70.7714 | 9.3987 | 1674.6078 | 5529.7995 | 65.8309
| 4014 | 0 | 0 |  | 5946.2949 | 70.7892 | 9.3969 | 1675.2956 | 5531.2949 | 65.8487
| 4015 | 0 | 0 |  | 5947.7902 | 70.807 | 9.3952 | 1675.9835 | 5532.7902 | 65.8666
| 4016 | 0 | 0 |  | 5949.2856 | 70.8248 | 9.3935 | 1676.6714 | 5534.2856 | 65.8844
| 4017 | 0 | 0 |  | 5950.781 | 70.8426 | 9.3917 | 1677.3593 | 5535.781 | 65.9022
| 4018 | 0 | 1 |  | 5952.2764 | 70.8604 | 9.39 | 1678.0471 | 5537.2764 | 65.92
| 4019 | 0 | 0 |  | 5953.7717 | 70.8782 | 9.3883 | 1678.735 | 5538.7717 | 65.9378
| 4020 | 0 | 0 |  | 5955.2671 | 70.896 | 9.3865 | 1679.4229 | 5540.2671 | 65.9556
| 4021 | 0 | 0 |  | 5956.7625 | 70.9138 | 9.3848 | 1680.1107 | 5541.7625 | 65.9734
| 4022 | 0 | 1 |  | 5958.2578 | 70.9316 | 9.383 | 1680.7986 | 5543.2578 | 65.9912
| 4023 | 0 | 0 |  | 5959.7532 | 70.9494 | 9.3813 | 1681.4865 | 5544.7532 | 66.009
| 4024 | 0 | 1 |  | 5961.2486 | 70.9672 | 9.3796 | 1682.1743 | 5546.2486 | 66.0268
| 4025 | 0 | 0 |  | 5962.744 | 70.985 | 9.3778 | 1682.8622 | 5547.744 | 66.0446
| 4026 | 0 | 0 |  | 5964.2393 | 71.0028 | 9.3761 | 1683.5501 | 5549.2393 | 66.0624
| 4027 | 0 | 1 |  | 5965.7347 | 71.0207 | 9.3744 | 1684.238 | 5550.7347 | 66.0802
| 4028 | 0 | 0 |  | 5967.2301 | 71.0385 | 9.3726 | 1684.9258 | 5552.2301 | 66.098
| 4029 | 0 | 1 |  | 5968.7254 | 71.0563 | 9.3709 | 1685.6137 | 5553.7254 | 66.1158
| 4030 | 0 | 0 |  | 5970.2208 | 71.0741 | 9.3692 | 1686.3016 | 5555.2208 | 66.1336
| 4031 | 1 | 0 |  | 5971.7162 | 71.0919 | 9.3674 | 1686.9894 | 5556.7162 | 66.1514
| 4032 | 0 | 0 |  | 5973.2116 | 71.1097 | 9.3657 | 1687.6773 | 5558.2116 | 66.1692
| 4033 | 0 | 0 |  | 5974.7069 | 71.1275 | 9.364 | 1688.3652 | 5559.7069 | 66.187
| 4034 | 0 | 0 |  | 5976.2023 | 71.1453 | 9.3622 | 1689.0531 | 5561.2023 | 66.2048
| 4035 | 0 | 0 |  | 5977.6977 | 71.1631 | 9.3605 | 1689.7409 | 5562.6977 | 66.2226
| 4036 | 1 | 0 |  | 5979.193 | 71.1809 | 9.3588 | 1690.4288 | 5564.193 | 66.2404
| 4037 | 2 | 0 |  | 5980.6884 | 71.1987 | 9.357 | 1691.1167 | 5565.6884 | 66.2582
| 4038 | 0 | 0 |  | 5982.1838 | 71.2165 | 9.3553 | 1691.8045 | 5567.1838 | 66.276
| 4039 | 0 | 0 |  | 5983.6791 | 71.2343 | 9.3535 | 1692.4924 | 5568.6791 | 66.2938
| 4040 | 0 | 0 |  | 5985.1745 | 71.2521 | 9.3518 | 1693.1803 | 5570.1745 | 66.3116
| 4041 | 0 | 0 |  | 5986.6699 | 71.2699 | 9.3501 | 1693.8682 | 5571.6699 | 66.3294
| 4042 | 0 | 1 |  | 5988.1653 | 71.2877 | 9.3483 | 1694.556 | 5573.1653 | 66.3472
| 4043 | 0 | 0 |  | 5989.6606 | 71.3055 | 9.3466 | 1695.2439 | 5574.6606 | 66.365
| 4044 | 0 | 0 |  | 5991.156 | 71.3233 | 9.3449 | 1695.9318 | 5576.156 | 66.3828
| 4045 | 0 | 0 |  | 5992.6514 | 71.3411 | 9.3431 | 1696.6196 | 5577.6514 | 66.4006
| 4046 | 0 | 0 |  | 5994.1467 | 71.3589 | 9.3414 | 1697.3075 | 5579.1467 | 66.4184
| 4047 | 0 | 0 |  | 5995.6421 | 71.3767 | 9.3397 | 1697.9954 | 5580.6421 | 66.4362
| 4048 | 0 | 0 |  | 5997.1375 | 71.3945 | 9.3379 | 1698.6832 | 5582.1375 | 66.454
| 4049 | 1 | 0 |  | 5998.6329 | 71.4123 | 9.3362 | 1699.3711 | 5583.6329 | 66.4718
| 4050 | 2 | 0 |  | 6000.1282 | 71.4301 | 9.3345 | 1700.0616 | 5585.1346 | 66.4897
| 4051 | 0 | 2 |  | 6001.6236 | 71.4479 | 9.333 | 1700.7793 | 5586.7048 | 66.5084
| 4052 | 0 | 0 |  | 6003.119 | 71.4657 | 9.3315 | 1701.4971 | 5588.2749 | 66.5271
| 4053 | 0 | 0 |  | 6004.6143 | 71.4835 | 9.33 | 1702.2149 | 5589.8451 | 66.5458
| 4054 | 0 | 1 |  | 6006.1097 | 71.5013 | 9.3285 | 1702.9327 | 5591.4152 | 66.5645
| 4055 | 0 | 1 |  | 6007.6051 | 71.5191 | 9.3269 | 1703.6504 | 5592.9853 | 66.5832
| 4056 | 0 | 0 |  | 6009.1005 | 71.5369 | 9.3254 | 1704.3682 | 5594.5555 | 66.6019
| 4057 | 0 | 0 |  | 6010.5958 | 71.5547 | 9.3239 | 1705.086 | 5596.1256 | 66.6205
| 4058 | 0 | 0 |  | 6012.0912 | 71.5725 | 9.3224 | 1705.8038 | 5597.6958 | 66.6392
| 4059 | 0 | 0 |  | 6013.5866 | 71.5903 | 9.3209 | 1706.5216 | 5599.2659 | 66.6579
| 4060 | 0 | 0 |  | 6015.0819 | 71.6081 | 9.3194 | 1707.2393 | 5600.836 | 66.6766
| 4061 | 0 | 0 |  | 6016.5773 | 71.6259 | 9.3179 | 1707.9571 | 5602.4062 | 66.6953
| 4062 | 0 | 0 |  | 6018.0727 | 71.6437 | 9.3164 | 1708.6749 | 5603.9763 | 66.714
| 4063 | 1 | 0 |  | 6019.5681 | 71.6615 | 9.3149 | 1709.3927 | 5605.5465 | 66.7327
| 4064 | 0 | 0 |  | 6021.0634 | 71.6793 | 9.3134 | 1710.1104 | 5607.1166 | 66.7514
| 4065 | 0 | 0 |  | 6022.5588 | 71.6971 | 9.3119 | 1710.8282 | 5608.6867 | 66.7701
| 4066 | 0 | 0 |  | 6024.0542 | 71.7149 | 9.3104 | 1711.546 | 5610.2569 | 66.7888
| 4067 | 0 | 0 |  | 6025.5495 | 71.7327 | 9.3089 | 1712.2638 | 5611.827 | 66.8075
| 4068 | 0 | 0 |  | 6027.0449 | 71.7505 | 9.3074 | 1712.9816 | 5613.3972 | 66.8262
| 4069 | 0 | 0 |  | 6028.5403 | 71.7683 | 9.3059 | 1713.6993 | 5614.9673 | 66.8448
| 4070 | 0 | 2 |  | 6030.0357 | 71.7861 | 9.3044 | 1714.4171 | 5616.5374 | 66.8635
| 4071 | 0 | 0 |  | 6031.531 | 71.8039 | 9.3029 | 1715.1349 | 5618.1076 | 66.8822
| 4072 | 0 | 0 |  | 6033.0264 | 71.8217 | 9.3014 | 1715.8527 | 5619.6777 | 66.9009
| 4073 | 0 | 0 |  | 6034.5218 | 71.8395 | 9.2999 | 1716.5705 | 5621.2479 | 66.9196
| 4074 | 0 | 1 |  | 6036.0171 | 71.8573 | 9.2984 | 1717.2882 | 5622.818 | 66.9383
| 4075 | 0 | 1 |  | 6037.5125 | 71.8751 | 9.2968 | 1718.006 | 5624.3881 | 66.957
| 4076 | 0 | 0 |  | 6039.0079 | 71.893 | 9.2953 | 1718.7238 | 5625.9583 | 66.9757
| 4077 | 0 | 0 |  | 6040.5033 | 71.9108 | 9.2938 | 1719.4416 | 5627.5284 | 66.9944
| 4078 | 0 | 0 |  | 6041.9986 | 71.9286 | 9.2923 | 1720.1593 | 5629.0986 | 67.0131
| 4079 | 0 | 0 |  | 6043.494 | 71.9464 | 9.2908 | 1720.8771 | 5630.6687 | 67.0318
| 4080 | 0 | 2 |  | 6044.9894 | 71.9642 | 9.2893 | 1721.5949 | 5632.2388 | 67.0505
| 4081 | 0 | 0 |  | 6046.4847 | 71.982 | 9.2878 | 1722.3127 | 5633.809 | 67.0692
| 4082 | 0 | 0 |  | 6047.9801 | 71.9998 | 9.2863 | 1723.0305 | 5635.3791 | 67.0878
| 4083 | 0 | 0 |  | 6049.4755 | 72.0176 | 9.2848 | 1723.7482 | 5636.9493 | 67.1065
| 4084 | 0 | 0 |  | 6050.9709 | 72.0354 | 9.2833 | 1724.466 | 5638.5194 | 67.1252
| 4085 | 0 | 0 |  | 6052.4662 | 72.0532 | 9.2818 | 1725.1838 | 5640.0895 | 67.1439
| 4086 | 0 | 0 |  | 6053.9616 | 72.071 | 9.2803 | 1725.9016 | 5641.6597 | 67.1626
| 4087 | 0 | 0 |  | 6055.457 | 72.0888 | 9.2788 | 1726.6193 | 5643.2298 | 67.1813
| 4088 | 0 | 0 |  | 6056.9523 | 72.1066 | 9.2773 | 1727.3371 | 5644.8 | 67.2
| 4089 | 0 | 0 |  | 6058.4477 | 72.1244 | 9.2758 | 1728.0549 | 5646.3701 | 67.2187
| 4090 | 0 | 0 |  | 6059.9431 | 72.1422 | 9.2743 | 1728.7727 | 5647.9402 | 67.2374
| 4091 | 0 | 0 |  | 6061.4385 | 72.16 | 9.2728 | 1729.4905 | 5649.5104 | 67.2561
| 4092 | 0 | 0 |  | 6062.9338 | 72.1778 | 9.2713 | 1730.2082 | 5651.0805 | 67.2748
| 4093 | 0 | 0 |  | 6064.4292 | 72.1956 | 9.2698 | 1730.926 | 5652.6507 | 67.2935
| 4094 | 0 | 0 |  | 6065.9246 | 72.2134 | 9.2682 | 1731.6438 | 5654.2208 | 67.3122
| 4095 | 19 | 16 |  | 6067.4199 | 72.2312 | 9.2667 | 1732.3616 | 5655.7909 | 67.3308

## spcSmpl
グラフ title | Sample Spc data
| [行番号] | [ch] |  | [行番号] |  |  | このシート名 | Txt変換実行
表示 start | 40 | 0 | min | 40 |  |  | セルカラー最小 | 0 | 中間 | 10 | 最大 | 500
表示 end | 4135 | 4095 | max | 4135
plot title | 37 | [5 empty] | Spc番号=下表範囲外 ならプロットしない。
|  | Spc番号 | RunName |  |  |  | Spc番号 | RunName |  |  |  | Spc番号 | RunName |  |  |  | Spc番号 | RunName
| Plot01= | 1 | R01 0.0um |  |  | Plot06= | 6 | R06 764.9um |  |  | Plot11= | 11 | R11 0.0um |  |  | Plot16= | 16 | R16 0.0um
| Plot02= | 2 | R02 167.1um |  |  | Plot07= | 7 | R07 811.1um |  |  | Plot12= | 12 | R12 0.0um |  |  | Plot17= | 17 | R20 0.0um
| Plot03= | 3 | R03 182.8um |  |  | Plot08= | 8 | R08 825.2um |  |  | Plot13= | 13 | R13 0.0um |  |  | Plot18= | 18 | R21 0.0um
| Plot04= | 4 | R04 485.9um |  |  | Plot09= | 9 | R09 836.6um |  |  | Plot14= | 14 | R14 0.0um |  |  | Plot19= | 19 | R22 0.0um
| Plot05= | 5 | R05 501.6um |  |  | Plot10= | 10 | R10 0.0um |  |  | Plot15= | 15 | R15 0.0um |  |  | Plot20= | 20 | R23 0.0um
[17 empty] | LET40 | LET30 | LET17 | LET13
Spc番号= | 1 | 2 | 3 | 4 | 5 | 6 | 7 | 8 | 9 | 10 | 11 | 12 | 13 | 14 | 15 | 16 | 17 | 18 | 19 | 20 | 21
RunName= | R01 | R02 | R03 | R04 | R05 | R06 | R07 | R08 | R09 | R10 | R11 | R12 | R13 | R14 | R15 | R16 | R20 | R21 | R22 | R23
Thick = | R01: 0; R02: 167.1; R03: 182.8; R04: 485.9; R05: 501.6; R06: 764.9; R07: 811.1; R08: 825.2; R09: 836.6
ｃｈ
0 | bar: R01 to R23
1 | R01: 0; R02: 0; R03: 0; R04: 0; R05: 0; R06: 0; R07: 0; R08: 0; R09: 0
2 | R01: 0; R02: 0; R03: 0; R04: 0; R05: 0; R06: 0; R07: 0; R08: 0; R09: 0
3 | R01: 0; R02: 0; R03: 0; R04: 0; R05: 0; R06: 0; R07: 0; R08: 0; R09: 0
4 | R01: 0; R02: 0; R03: 0; R04: 0; R05: 0; R06: 0; R07: 0; R08: 0; R09: 0
5 | R01: 0; R02: 0; R03: 0; R04: 0; R05: 0; R06: 0; R07: 0; R08: 0; R09: 0
6 | R01: 0; R02: 0; R03: 0; R04: 0; R05: 0; R06: 0; R07: 0; R08: 0; R09: 0
7 | R01: 0; R02: 0; R03: 0; R04: 0; R05: 0; R06: 0; R07: 0; R08: 0; R09: 0
8 | R01: 0; R02: 0; R03: 0; R04: 0; R05: 0; R06: 0; R07: 0; R08: 0; R09: 0
9 | R01: 0; R02: 0; R03: 0; R04: 0; R05: 0; R06: 0; R07: 0; R08: 0; R09: 0
10 | R01: 0; R02: 0; R03: 0; R04: 0; R05: 0; R06: 0; R07: 0; R08: 0; R09: 0
11 | R01: 0; R02: 0; R03: 0; R04: 0; R05: 0; R06: 0; R07: 0; R08: 0; R09: 0
12 | R01: 0; R02: 0; R03: 0; R04: 0; R05: 0; R06: 0; R07: 0; R08: 0; R09: 0
13 | R01: 0; R02: 0; R03: 0; R04: 0; R05: 0; R06: 0; R07: 0; R08: 0; R09: 0
14 | R01: 0; R02: 0; R03: 0; R04: 0; R05: 0; R06: 0; R07: 0; R08: 0; R09: 0
15 | R01: 0; R02: 0; R03: 0; R04: 0; R05: 0; R06: 0; R07: 0; R08: 0; R09: 0
16 | R01: 0; R02: 0; R03: 0; R04: 0; R05: 0; R06: 0; R07: 0; R08: 0; R09: 0
17 | R01: 0; R02: 0; R03: 0; R04: 0; R05: 0; R06: 0; R07: 0; R08: 0; R09: 0
18 | R01: 0; R02: 0; R03: 0; R04: 0; R05: 0; R06: 0; R07: 0; R08: 0; R09: 0
19 | R01: 0; R02: 0; R03: 0; R04: 0; R05: 0; R06: 0; R07: 0; R08: 0; R09: 0
20 | R01: 0; R02: 0; R03: 0; R04: 0; R05: 0; R06: 0; R07: 0; R08: 0; R09: 0
21 | R01: 0; R02: 0; R03: 0; R04: 0; R05: 0; R06: 0; R07: 0; R08: 0; R09: 0
22 | R01: 0; R02: 0; R03: 0; R04: 0; R05: 0; R06: 0; R07: 0; R08: 0; R09: 0
23 | R01: 0; R02: 0; R03: 0; R04: 0; R05: 0; R06: 0; R07: 0; R08: 0; R09: 0
24 | R01: 0; R02: 0; R03: 0; R04: 0; R05: 0; R06: 0; R07: 0; R08: 0; R09: 0
25 | R01: 0; R02: 0; R03: 0; R04: 0; R05: 0; R06: 0; R07: 0; R08: 0; R09: 0
26 | R01: 0; R02: 0; R03: 0; R04: 0; R05: 0; R06: 0; R07: 0; R08: 0; R09: 0
27 | R01: 0; R02: 0; R03: 0; R04: 0; R05: 0; R06: 0; R07: 0; R08: 0; R09: 0
28 | R01: 1; R02: 0; R03: 0; R04: 0; R05: 0; R06: 0; R07: 0; R08: 0; R09: 0
29 | R01: 0; R02: 0; R03: 0; R04: 0; R05: 0; R06: 0; R07: 0; R08: 0; R09: 0
30 | R01: 0; R02: 0; R03: 0; R04: 0; R05: 0; R06: 0; R07: 0; R08: 0; R09: 0
31 | R01: 0; R02: 0; R03: 0; R04: 0; R05: 0; R06: 0; R07: 0; R08: 0; R09: 0
32 | R01: 0; R02: 0; R03: 0; R04: 0; R05: 0; R06: 0; R07: 0; R08: 0; R09: 0
33 | R01: 0; R02: 0; R03: 0; R04: 0; R05: 0; R06: 0; R07: 0; R08: 0; R09: 0
34 | R01: 0; R02: 0; R03: 0; R04: 0; R05: 0; R06: 0; R07: 0; R08: 0; R09: 0
35 | R01: 0; R02: 0; R03: 0; R04: 0; R05: 0; R06: 0; R07: 0; R08: 0; R09: 0
36 | R01: 0; R02: 0; R03: 0; R04: 0; R05: 0; R06: 0; R07: 0; R08: 0; R09: 0
37 | R01: 0; R02: 0; R03: 0; R04: 0; R05: 0; R06: 0; R07: 0; R08: 0; R09: 0
38 | R01: 0; R02: 0; R03: 0; R04: 0; R05: 0; R06: 0; R07: 0; R08: 0; R09: 0
39 | R01: 0; R02: 0; R03: 0; R04: 0; R05: 0; R06: 0; R07: 0; R08: 0; R09: 0
40 | R01: 0; R02: 0; R03: 0; R04: 0; R05: 0; R06: 0; R07: 0; R08: 0; R09: 0
41 | R01: 0; R02: 0; R03: 0; R04: 0; R05: 0; R06: 0; R07: 0; R08: 0; R09: 0
42 | R01: 0; R02: 0; R03: 0; R04: 0; R05: 0; R06: 0; R07: 0; R08: 0; R09: 0
43 | R01: 0; R02: 0; R03: 0; R04: 0; R05: 0; R06: 0; R07: 0; R08: 0; R09: 0
44 | R01: 0; R02: 0; R03: 0; R04: 0; R05: 0; R06: 0; R07: 0; R08: 0; R09: 0
45 | R01: 0; R02: 0; R03: 0; R04: 0; R05: 0; R06: 0; R07: 0; R08: 0; R09: 0
46 | R01: 0; R02: 0; R03: 0; R04: 0; R05: 0; R06: 0; R07: 0; R08: 0; R09: 0
47 | R01: 0; R02: 0; R03: 0; R04: 0; R05: 0; R06: 0; R07: 0; R08: 0; R09: 0
48 | R01: 0; R02: 0; R03: 0; R04: 0; R05: 0; R06: 0; R07: 0; R08: 0; R09: 0
49 | R01: 15858; R02: 15063; R03: 14582; R04: 9399; R05: 6102; R06: 105; R07: 40; R08: 26; R09: 31
50 | R01: 105473; R02: 109418; R03: 109317; R04: 122917; R05: 90450; R06: 45954; R07: 35473; R08: 35716; R09: 34407
51 | R01: 8885; R02: 9438; R03: 9699; R04: 19004; R05: 14857; R06: 62493; R07: 76448; R08: 80974; R09: 83907
52 | R01: 44; R02: 43; R03: 49; R04: 36; R05: 21; R06: 321; R07: 913; R08: 984; R09: 1093
53 | R01: 41; R02: 38; R03: 33; R04: 26; R05: 25; R06: 60; R07: 141; R08: 107; R09: 40
54 | R01: 20; R02: 37; R03: 24; R04: 30; R05: 26; R06: 634; R07: 802; R08: 616; R09: 153
55 | R01: 28; R02: 33; R03: 30; R04: 55; R05: 37; R06: 773; R07: 640; R08: 199; R09: 57
56 | R01: 21; R02: 32; R03: 26; R04: 62; R05: 53; R06: 741; R07: 157; R08: 50; R09: 25
57 | R01: 21; R02: 20; R03: 30; R04: 93; R05: 88; R06: 465; R07: 40; R08: 20; R09: 17
58 | R01: 26; R02: 38; R03: 43; R04: 177; R05: 163; R06: 402; R07: 29; R08: 30; R09: 7
59 | R01: 34; R02: 53; R03: 53; R04: 380; R05: 319; R06: 178; R07: 34; R08: 27; R09: 24
60 | R01: 44; R02: 65; R03: 47; R04: 473; R05: 381; R06: 41; R07: 32; R08: 21; R09: 24
61 | R01: 49; R02: 66; R03: 71; R04: 508; R05: 390; R06: 34; R07: 21; R08: 13; R09: 22
62 | R01: 57; R02: 73; R03: 92; R04: 445; R05: 344; R06: 25; R07: 18; R08: 12; R09: 17
63 | R01: 58; R02: 168; R03: 188; R04: 436; R05: 320; R06: 20; R07: 18; R08: 20; R09: 19
64 | R01: 84; R02: 317; R03: 334; R04: 402; R05: 322; R06: 23; R07: 13; R08: 22; R09: 16
65 | R01: 137; R02: 344; R03: 369; R04: 405; R05: 332; R06: 20; R07: 13; R08: 16; R09: 25
66 | R01: 230; R02: 352; R03: 366; R04: 383; R05: 299; R06: 20; R07: 25; R08: 16; R09: 13
67 | R01: 270; R02: 343; R03: 347; R04: 331; R05: 274; R06: 18; R07: 8; R08: 20; R09: 9
68 | R01: 291; R02: 334; R03: 343; R04: 346; R05: 282; R06: 11; R07: 14; R08: 16; R09: 12
69 | R01: 283; R02: 308; R03: 312; R04: 328; R05: 254; R06: 12; R07: 15; R08: 10; R09: 9
70 | R01: 270; R02: 336; R03: 323; R04: 326; R05: 205; R06: 9; R07: 15; R08: 7; R09: 10
71 | R01: 271; R02: 286; R03: 306; R04: 162; R05: 41; R06: 6; R07: 11; R08: 13; R09: 15
72 | R01: 233; R02: 293; R03: 298; R04: 31; R05: 22; R06: 8; R07: 7; R08: 10; R09: 8
73 | R01: 226; R02: 294; R03: 294; R04: 41; R05: 28; R06: 8; R07: 14; R08: 6; R09: 7
74 | R01: 258; R02: 288; R03: 303; R04: 33; R05: 25; R06: 5; R07: 7; R08: 12; R09: 11
75 | R01: 242; R02: 302; R03: 263; R04: 26; R05: 16; R06: 6; R07: 7; R08: 8; R09: 12
76 | R01: 240; R02: 266; R03: 295; R04: 25; R05: 16; R06: 9; R07: 8; R08: 8; R09: 11
77 | R01: 226; R02: 258; R03: 274; R04: 27; R05: 14; R06: 5; R07: 8; R08: 9; R09: 5
78 | R01: 236; R02: 246; R03: 250; R04: 15; R05: 15; R06: 5; R07: 11; R08: 10; R09: 12
79 | R01: 219; R02: 265; R03: 244; R04: 16; R05: 10; R06: 2; R07: 3; R08: 7; R09: 12
80 | R01: 232; R02: 208; R03: 200; R04: 26; R05: 18; R06: 8; R07: 7; R08: 5; R09: 8
81 | R01: 208; R02: 120; R03: 85; R04: 24; R05: 4; R06: 5; R07: 8; R08: 4; R09: 8
82 | R01: 211; R02: 30; R03: 40; R04: 23; R05: 13; R06: 4; R07: 2; R08: 8; R09: 5
83 | R01: 210; R02: 34; R03: 28; R04: 18; R05: 15; R06: 3; R07: 4; R08: 7; R09: 8
84 | R01: 212; R02: 24; R03: 25; R04: 9; R05: 4; R06: 2; R07: 3; R08: 6; R09: 5
85 | R01: 154; R02: 27; R03: 27; R04: 17; R05: 7; R06: 2; R07: 4; R08: 4; R09: 6
86 | R01: 59; R02: 20; R03: 27; R04: 10; R05: 4; R06: 7; R07: 5; R08: 5; R09: 8
87 | R01: 22; R02: 21; R03: 13; R04: 13; R05: 3; R06: 3; R07: 6; R08: 4; R09: 8
88 | R01: 20; R02: 19; R03: 18; R04: 10; R05: 7; R06: 4; R07: 4; R08: 6; R09: 3
89 | R01: 18; R02: 19; R03: 19; R04: 7; R05: 12; R06: 3; R07: 5; R08: 3; R09: 3
90 | R01: 17; R02: 25; R03: 13; R04: 5; R05: 7; R06: 8; R07: 2; R08: 4; R09: 7
91 | R01: 13; R02: 12; R03: 16; R04: 5; R05: 3; R06: 5; R07: 4; R08: 6; R09: 6
92 | R01: 18; R02: 10; R03: 8; R04: 9; R05: 8; R06: 6; R07: 3; R08: 0; R09: 5
93 | R01: 13; R02: 9; R03: 26; R04: 6; R05: 4; R06: 5; R07: 3; R08: 4; R09: 8
94 | R01: 11; R02: 9; R03: 18; R04: 7; R05: 4; R06: 1; R07: 5; R08: 12; R09: 4
95 | R01: 15; R02: 16; R03: 12; R04: 2; R05: 3; R06: 4; R07: 5; R08: 6; R09: 5
96 | R01: 15; R02: 15; R03: 14; R04: 9; R05: 1; R06: 4; R07: 2; R08: 6; R09: 6
97 | R01: 15; R02: 14; R03: 19; R04: 2; R05: 0; R06: 2; R07: 3; R08: 5; R09: 4
98 | R01: 9; R02: 12; R03: 7; R04: 1; R05: 0; R06: 3; R07: 2; R08: 2; R09: 5
99 | R01: 10; R02: 4; R03: 10; R04: 1; R05: 2; R06: 2; R07: 4; R08: 0; R09: 2
100 | R01: 18; R02: 8; R03: 11; R04: 0; R05: 1; R06: 4; R07: 4; R08: 5; R09: 4
101 | R01: 12; R02: 9; R03: 10; R04: 2; R05: 1; R06: 3; R07: 3; R08: 3; R09: 7
102 | R01: 11; R02: 11; R03: 9; R04: 1; R05: 3; R06: 3; R07: 1; R08: 3; R09: 5
103 | R01: 5; R02: 8; R03: 4; R04: 4; R05: 1; R06: 5; R07: 1; R08: 7; R09: 6
104 | R01: 9; R02: 7; R03: 7; R04: 2; R05: 1; R06: 1; R07: 0; R08: 3; R09: 8
105 | R01: 9; R02: 5; R03: 6; R04: 1; R05: 1; R06: 2; R07: 2; R08: 2; R09: 7
106 | R01: 11; R02: 2; R03: 4; R04: 2; R05: 1; R06: 1; R07: 5; R08: 8; R09: 9
107 | R01: 2; R02: 4; R03: 9; R04: 0; R05: 1; R06: 3; R07: 3; R08: 6; R09: 6
108 | R01: 2; R02: 6; R03: 6; R04: 0; R05: 0; R06: 1; R07: 0; R08: 4; R09: 5
109 | R01: 7; R02: 5; R03: 6; R04: 0; R05: 0; R06: 7; R07: 5; R08: 2; R09: 2
110 | R01: 2; R02: 7; R03: 9; R04: 1; R05: 3; R06: 2; R07: 2; R08: 3; R09: 3
111 | R01: 7; R02: 4; R03: 4; R04: 2; R05: 2; R06: 2; R07: 3; R08: 6; R09: 4
112 | R01: 4; R02: 7; R03: 3; R04: 1; R05: 0; R06: 1; R07: 1; R08: 3; R09: 4
113 | R01: 4; R02: 3; R03: 2; R04: 1; R05: 2; R06: 5; R07: 3; R08: 2; R09: 3
114 | R01: 2; R02: 4; R03: 3; R04: 3; R05: 1; R06: 2; R07: 2; R08: 5; R09: 2
115 | R01: 8; R02: 3; R03: 3; R04: 1; R05: 1; R06: 4; R07: 1; R08: 3; R09: 7
116 | R01: 6; R02: 5; R03: 3; R04: 0; R05: 0; R06: 5; R07: 2; R08: 1; R09: 3
117 | R01: 4; R02: 1; R03: 2; R04: 2; R05: 0; R06: 1; R07: 7; R08: 3; R09: 7
118 | R01: 5; R02: 1; R03: 1; R04: 3; R05: 2; R06: 0; R07: 4; R08: 3; R09: 7
119 | R01: 4; R02: 1; R03: 1; R04: 0; R05: 1; R06: 2; R07: 5; R08: 7; R09: 9
120 | R01: 0; R02: 1; R03: 1; R04: 0; R05: 0; R06: 0; R07: 3; R08: 1; R09: 7
121 | R01: 8; R02: 0; R03: 0; R04: 1; R05: 0; R06: 3; R07: 3; R08: 7; R09: 6
122 | R01: 2; R02: 1; R03: 0; R04: 0; R05: 0; R06: 3; R07: 6; R08: 1; R09: 5
123 | R01: 4; R02: 2; R03: 2; R04: 0; R05: 0; R06: 1; R07: 2; R08: 4; R09: 5
124 | R01: 3; R02: 1; R03: 0; R04: 0; R05: 0; R06: 1; R07: 5; R08: 4; R09: 3
125 | R01: 2; R02: 1; R03: 0; R04: 1; R05: 1; R06: 2; R07: 5; R08: 4; R09: 2
126 | R01: 0; R02: 1; R03: 0; R04: 0; R05: 1; R06: 5; R07: 3; R08: 4; R09: 4
127 | R01: 1; R02: 1; R03: 0; R04: 1; R05: 0; R06: 1; R07: 4; R08: 4; R09: 1
128 | R01: 0; R02: 1; R03: 0; R04: 1; R05: 0; R06: 0; R07: 5; R08: 3; R09: 7
129 | R01: 0; R02: 1; R03: 0; R04: 1; R05: 1; R06: 0; R07: 2; R08: 5; R09: 5
130 | R01: 1; R02: 1; R03: 4; R04: 2; R05: 1; R06: 0; R07: 4; R08: 4; R09: 1
131 | R01: 2; R02: 1; R03: 1; R04: 1; R05: 0; R06: 1; R07: 7; R08: 3; R09: 2
132 | R01: 1; R02: 1; R03: 0; R04: 2; R05: 0; R06: 2; R07: 4; R08: 5; R09: 7
133 | R01: 0; R02: 0; R03: 2; R04: 1; R05: 1; R06: 1; R07: 3; R08: 2; R09: 3
134 | R01: 0; R02: 1; R03: 0; R04: 2; R05: 0; R06: 2; R07: 8; R08: 1; R09: 4
135 | R01: 0; R02: 0; R03: 1; R04: 1; R05: 0; R06: 2; R07: 3; R08: 3; R09: 3
136 | R01: 0; R02: 0; R03: 1; R04: 0; R05: 0; R06: 2; R07: 3; R08: 6; R09: 7
137 | R01: 0; R02: 0; R03: 1; R04: 0; R05: 0; R06: 1; R07: 2; R08: 8; R09: 3
138 | R01: 1; R02: 0; R03: 1; R04: 0; R05: 0; R06: 2; R07: 4; R08: 9; R09: 5
139 | R01: 0; R02: 1; R03: 2; R04: 0; R05: 1; R06: 1; R07: 1; R08: 7; R09: 7
140 | R01: 1; R02: 2; R03: 1; R04: 2; R05: 2; R06: 4; R07: 2; R08: 1; R09: 6
141 | R01: 1; R02: 2; R03: 2; R04: 1; R05: 0; R06: 2; R07: 4; R08: 3; R09: 6
142 | R01: 0; R02: 1; R03: 1; R04: 0; R05: 3; R06: 4; R07: 3; R08: 4; R09: 8
143 | R01: 1; R02: 1; R03: 1; R04: 0; R05: 0; R06: 1; R07: 4; R08: 7; R09: 6
144 | R01: 0; R02: 1; R03: 0; R04: 0; R05: 0; R06: 2; R07: 3; R08: 7; R09: 5
145 | R01: 0; R02: 0; R03: 1; R04: 0; R05: 0; R06: 1; R07: 3; R08: 2; R09: 6
146 | R01: 1; R02: 0; R03: 0; R04: 0; R05: 1; R06: 0; R07: 4; R08: 4; R09: 7
147 | R01: 2; R02: 2; R03: 2; R04: 1; R05: 0; R06: 2; R07: 8; R08: 1; R09: 8
148 | R01: 1; R02: 0; R03: 0; R04: 0; R05: 1; R06: 1; R07: 5; R08: 1; R09: 12
149 | R01: 1; R02: 1; R03: 1; R04: 0; R05: 0; R06: 2; R07: 5; R08: 3; R09: 7
150 | R01: 0; R02: 0; R03: 0; R04: 1; R05: 0; R06: 2; R07: 4; R08: 2; R09: 5
151 | R01: 1; R02: 1; R03: 1; R04: 0; R05: 1; R06: 2; R07: 2; R08: 7; R09: 10
152 | R01: 0; R02: 0; R03: 0; R04: 0; R05: 0; R06: 1; R07: 3; R08: 3; R09: 4
153 | R01: 1; R02: 0; R03: 0; R04: 0; R05: 0; R06: 0; R07: 2; R08: 9; R09: 4
154 | R01: 1; R02: 0; R03: 1; R04: 0; R05: 1; R06: 0; R07: 6; R08: 6; R09: 4
155 | R01: 0; R02: 0; R03: 0; R04: 0; R05: 1; R06: 2; R07: 3; R08: 2; R09: 5
156 | R01: 0; R02: 0; R03: 0; R04: 0; R05: 0; R06: 0; R07: 3; R08: 4; R09: 6
157 | R01: 1; R02: 1; R03: 0; R04: 0; R05: 0; R06: 2; R07: 3; R08: 5; R09: 12
158 | R01: 2; R02: 0; R03: 4; R04: 0; R05: 0; R06: 2; R07: 0; R08: 3; R09: 12
159 | R01: 0; R02: 0; R03: 0; R04: 0; R05: 0; R06: 2; R07: 4; R08: 4; R09: 10
160 | R01: 0; R02: 0; R03: 0; R04: 0; R05: 1; R06: 3; R07: 2; R08: 3; R09: 12
161 | R01: 1; R02: 3; R03: 3; R04: 1; R05: 0; R06: 2; R07: 5; R08: 10; R09: 9
162 | R01: 1; R02: 0; R03: 1; R04: 0; R05: 1; R06: 0; R07: 7; R08: 4; R09: 10
163 | R01: 1; R02: 1; R03: 0; R04: 0; R05: 0; R06: 2; R07: 0; R08: 3; R09: 10
164 | R01: 1; R02: 0; R03: 0; R04: 0; R05: 0; R06: 1; R07: 0; R08: 1; R09: 7
165 | R01: 0; R02: 0; R03: 1; R04: 0; R05: 0; R06: 1; R07: 2; R08: 3; R09: 3
166 | R01: 1; R02: 0; R03: 0; R04: 0; R05: 2; R06: 2; R07: 0; R08: 4; R09: 6
167 | R01: 0; R02: 0; R03: 1; R04: 0; R05: 2; R06: 1; R07: 0; R08: 6; R09: 7
168 | R01: 1; R02: 2; R03: 1; R04: 1; R05: 0; R06: 4; R07: 3; R08: 5; R09: 15
169 | R01: 0; R02: 1; R03: 0; R04: 0; R05: 0; R06: 3; R07: 3; R08: 4; R09: 12
170 | R01: 0; R02: 0; R03: 1; R04: 3; R05: 0; R06: 1; R07: 4; R08: 5; R09: 8
171 | R01: 1; R02: 0; R03: 1; R04: 0; R05: 1; R06: 0; R07: 2; R08: 4; R09: 4
172 | R01: 0; R02: 1; R03: 1; R04: 0; R05: 1; R06: 0; R07: 4; R08: 4; R09: 5
173 | R01: 0; R02: 0; R03: 0; R04: 0; R05: 0; R06: 2; R07: 2; R08: 4; R09: 12
174 | R01: 0; R02: 1; R03: 0; R04: 1; R05: 0; R06: 2; R07: 1; R08: 2; R09: 9
175 | R01: 0; R02: 2; R03: 0; R04: 0; R05: 3; R06: 1; R07: 3; R08: 10; R09: 10
176 | R01: 0; R02: 1; R03: 0; R04: 2; R05: 0; R06: 0; R07: 3; R08: 4; R09: 9
177 | R01: 1; R02: 2; R03: 0; R04: 0; R05: 0; R06: 2; R07: 2; R08: 4; R09: 13
178 | R01: 1; R02: 0; R03: 0; R04: 2; R05: 0; R06: 2; R07: 3; R08: 5; R09: 9
179 | R01: 0; R02: 0; R03: 0; R04: 1; R05: 0; R06: 2; R07: 2; R08: 8; R09: 18
180 | R01: 1; R02: 1; R03: 0; R04: 0; R05: 0; R06: 0; R07: 4; R08: 0; R09: 13
181 | R01: 3; R02: 0; R03: 0; R04: 0; R05: 1; R06: 0; R07: 3; R08: 1; R09: 16
182 | R01: 1; R02: 0; R03: 0; R04: 0; R05: 0; R06: 5; R07: 4; R08: 6; R09: 10
183 | R01: 0; R02: 0; R03: 0; R04: 0; R05: 0; R06: 0; R07: 1; R08: 5; R09: 13
184 | R01: 0; R02: 0; R03: 0; R04: 2; R05: 0; R06: 1; R07: 5; R08: 6; R09: 15
185 | R01: 1; R02: 1; R03: 1; R04: 0; R05: 0; R06: 3; R07: 4; R08: 7; R09: 14
186 | R01: 0; R02: 0; R03: 1; R04: 0; R05: 0; R06: 7; R07: 10; R08: 6; R09: 15
187 | R01: 0; R02: 0; R03: 0; R04: 1; R05: 0; R06: 4; R07: 3; R08: 5; R09: 15
188 | R01: 0; R02: 0; R03: 1; R04: 0; R05: 0; R06: 2; R07: 6; R08: 6; R09: 16
189 | R01: 0; R02: 1; R03: 0; R04: 2; R05: 0; R06: 0; R07: 4; R08: 7; R09: 15
190 | R01: 0; R02: 0; R03: 0; R04: 0; R05: 1; R06: 5; R07: 3; R08: 4; R09: 20
191 | R01: 1; R02: 0; R03: 0; R04: 0; R05: 0; R06: 0; R07: 2; R08: 4; R09: 18
192 | R01: 0; R02: 0; R03: 1; R04: 0; R05: 1; R06: 1; R07: 6; R08: 6; R09: 16
193 | R01: 0; R02: 0; R03: 1; R04: 0; R05: 1; R06: 0; R07: 1; R08: 5; R09: 19
194 | R01: 0; R02: 0; R03: 0; R04: 1; R05: 0; R06: 1; R07: 2; R08: 5; R09: 27
195 | R01: 0; R02: 0; R03: 1; R04: 0; R05: 0; R06: 2; R07: 6; R08: 3; R09: 18
196 | R01: 1; R02: 0; R03: 0; R04: 0; R05: 1; R06: 1; R07: 1; R08: 4; R09: 17
197 | R01: 0; R02: 0; R03: 1; R04: 0; R05: 1; R06: 2; R07: 5; R08: 5; R09: 25
198 | R01: 0; R02: 0; R03: 1; R04: 1; R05: 0; R06: 4; R07: 6; R08: 5; R09: 22
199 | R01: 1; R02: 1; R03: 0; R04: 1; R05: 0; R06: 1; R07: 3; R08: 6; R09: 25
200 | R01: 1; R02: 0; R03: 0; R04: 1; R05: 0; R06: 3; R07: 2; R08: 2; R09: 19
201 | R01: 0; R02: 1; R03: 0; R04: 0; R05: 1; R06: 0; R07: 7; R08: 7; R09: 17
202 | R01: 1; R02: 0; R03: 0; R04: 2; R05: 1; R06: 5; R07: 4; R08: 3; R09: 25
203 | R01: 1; R02: 0; R03: 1; R04: 0; R05: 0; R06: 0; R07: 7; R08: 5; R09: 32
204 | R01: 0; R02: 0; R03: 0; R04: 1; R05: 0; R06: 5; R07: 1; R08: 8; R09: 25
205 | R01: 1; R02: 0; R03: 0; R04: 1; R05: 1; R06: 1; R07: 1; R08: 3; R09: 29
206 | R01: 0; R02: 0; R03: 1; R04: 0; R05: 0; R06: 2; R07: 4; R08: 5; R09: 34
207 | R01: 0; R02: 0; R03: 1; R04: 0; R05: 0; R06: 1; R07: 4; R08: 6; R09: 29
208 | R01: 1; R02: 1; R03: 0; R04: 0; R05: 0; R06: 2; R07: 6; R08: 3; R09: 35
209 | R01: 0; R02: 0; R03: 0; R04: 0; R05: 0; R06: 3; R07: 2; R08: 11; R09: 39
210 | R01: 0; R02: 0; R03: 1; R04: 0; R05: 1; R06: 2; R07: 4; R08: 10; R09: 29
211 | R01: 1; R02: 1; R03: 0; R04: 0; R05: 0; R06: 0; R07: 3; R08: 4; R09: 35
212 | R01: 0; R02: 0; R03: 2; R04: 0; R05: 1; R06: 0; R07: 3; R08: 4; R09: 48
213 | R01: 0; R02: 0; R03: 0; R04: 1; R05: 0; R06: 3; R07: 3; R08: 5; R09: 48
214 | R01: 1; R02: 0; R03: 0; R04: 0; R05: 0; R06: 0; R07: 1; R08: 3; R09: 40
215 | R01: 1; R02: 0; R03: 1; R04: 1; R05: 0; R06: 0; R07: 2; R08: 6; R09: 47
216 | R01: 3; R02: 0; R03: 0; R04: 0; R05: 0; R06: 5; R07: 3; R08: 4; R09: 43
217 | R01: 1; R02: 0; R03: 0; R04: 0; R05: 1; R06: 2; R07: 7; R08: 7; R09: 60
218 | R01: 0; R02: 0; R03: 0; R04: 1; R05: 0; R06: 1; R07: 5; R08: 4; R09: 51
219 | R01: 0; R02: 0; R03: 0; R04: 1; R05: 0; R06: 1; R07: 4; R08: 5; R09: 57
220 | R01: 0; R02: 0; R03: 0; R04: 0; R05: 0; R06: 2; R07: 4; R08: 10; R09: 55
221 | R01: 0; R02: 0; R03: 0; R04: 1; R05: 0; R06: 3; R07: 6; R08: 8; R09: 45
222 | R01: 0; R02: 0; R03: 0; R04: 0; R05: 0; R06: 3; R07: 4; R08: 4; R09: 61
223 | R01: 0; R02: 0; R03: 1; R04: 0; R05: 1; R06: 3; R07: 2; R08: 2; R09: 53
224 | R01: 0; R02: 0; R03: 0; R04: 1; R05: 0; R06: 4; R07: 0; R08: 6; R09: 53
225 | R01: 0; R02: 0; R03: 0; R04: 0; R05: 0; R06: 3; R07: 4; R08: 9; R09: 61
226 | R01: 0; R02: 0; R03: 0; R04: 0; R05: 0; R06: 6; R07: 3; R08: 7; R09: 67
227 | R01: 2; R02: 1; R03: 0; R04: 0; R05: 0; R06: 1; R07: 4; R08: 4; R09: 61
228 | R01: 0; R02: 0; R03: 0; R04: 1; R05: 0; R06: 1; R07: 4; R08: 6; R09: 60
229 | R01: 0; R02: 1; R03: 1; R04: 0; R05: 1; R06: 1; R07: 1; R08: 5; R09: 85
230 | R01: 0; R02: 0; R03: 0; R04: 1; R05: 0; R06: 3; R07: 3; R08: 3; R09: 76
231 | R01: 0; R02: 0; R03: 2; R04: 1; R05: 1; R06: 3; R07: 6; R08: 4; R09: 68
232 | R01: 0; R02: 1; R03: 1; R04: 1; R05: 1; R06: 0; R07: 3; R08: 4; R09: 67
233 | R01: 1; R02: 0; R03: 0; R04: 0; R05: 0; R06: 3; R07: 4; R08: 7; R09: 75
234 | R01: 1; R02: 1; R03: 1; R04: 1; R05: 1; R06: 1; R07: 2; R08: 3; R09: 77
235 | R01: 0; R02: 1; R03: 0; R04: 1; R05: 0; R06: 2; R07: 4; R08: 11; R09: 92
236 | R01: 1; R02: 1; R03: 0; R04: 0; R05: 0; R06: 6; R07: 3; R08: 4; R09: 92
237 | R01: 1; R02: 1; R03: 1; R04: 0; R05: 1; R06: 0; R07: 4; R08: 4; R09: 96
238 | R01: 0; R02: 1; R03: 0; R04: 0; R05: 0; R06: 2; R07: 3; R08: 8; R09: 81
239 | R01: 0; R02: 1; R03: 1; R04: 0; R05: 0; R06: 0; R07: 2; R08: 6; R09: 101
240 | R01: 0; R02: 0; R03: 1; R04: 0; R05: 1; R06: 3; R07: 1; R08: 6; R09: 116
241 | R01: 0; R02: 1; R03: 0; R04: 1; R05: 1; R06: 2; R07: 2; R08: 6; R09: 94
242 | R01: 0; R02: 0; R03: 1; R04: 1; R05: 0; R06: 1; R07: 3; R08: 4; R09: 96
243 | R01: 2; R02: 0; R03: 1; R04: 0; R05: 1; R06: 1; R07: 6; R08: 4; R09: 117
244 | R01: 3; R02: 1; R03: 0; R04: 1; R05: 0; R06: 3; R07: 3; R08: 7; R09: 117
245 | R01: 0; R02: 1; R03: 0; R04: 1; R05: 0; R06: 1; R07: 5; R08: 3; R09: 132
246 | R01: 0; R02: 1; R03: 0; R04: 0; R05: 0; R06: 2; R07: 5; R08: 5; R09: 135
247 | R01: 0; R02: 0; R03: 0; R04: 1; R05: 0; R06: 0; R07: 4; R08: 9; R09: 142
248 | R01: 2; R02: 0; R03: 0; R04: 0; R05: 0; R06: 3; R07: 1; R08: 12; R09: 142
249 | R01: 1; R02: 0; R03: 0; R04: 0; R05: 0; R06: 2; R07: 7; R08: 6; R09: 127
250 | R01: 0; R02: 0; R03: 0; R04: 2; R05: 0; R06: 1; R07: 4; R08: 5; R09: 138
251 | R01: 0; R02: 0; R03: 0; R04: 2; R05: 0; R06: 1; R07: 6; R08: 8; R09: 166
252 | R01: 0; R02: 0; R03: 1; R04: 2; R05: 0; R06: 2; R07: 5; R08: 9; R09: 153
253 | R01: 2; R02: 0; R03: 0; R04: 0; R05: 0; R06: 2; R07: 8; R08: 15; R09: 185
254 | R01: 0; R02: 1; R03: 0; R04: 0; R05: 0; R06: 5; R07: 4; R08: 8; R09: 165
255 | R01: 1; R02: 0; R03: 0; R04: 0; R05: 0; R06: 7; R07: 4; R08: 6; R09: 177
256 | R01: 0; R02: 0; R03: 2; R04: 0; R05: 1; R06: 5; R07: 6; R08: 8; R09: 182
257 | R01: 2; R02: 0; R03: 1; R04: 0; R05: 0; R06: 2; R07: 3; R08: 7; R09: 163
258 | R01: 1; R02: 0; R03: 0; R04: 0; R05: 1; R06: 8; R07: 5; R08: 7; R09: 204
259 | R01: 0; R02: 0; R03: 3; R04: 0; R05: 0; R06: 3; R07: 2; R08: 11; R09: 212
260 | R01: 1; R02: 1; R03: 0; R04: 0; R05: 0; R06: 4; R07: 4; R08: 11; R09: 203
261 | R01: 1; R02: 2; R03: 0; R04: 0; R05: 1; R06: 3; R07: 4; R08: 9; R09: 214
262 | R01: 0; R02: 0; R03: 0; R04: 0; R05: 0; R06: 2; R07: 4; R08: 10; R09: 209
263 | R01: 0; R02: 0; R03: 1; R04: 0; R05: 0; R06: 3; R07: 5; R08: 11; R09: 227
264 | R01: 0; R02: 0; R03: 0; R04: 1; R05: 0; R06: 2; R07: 2; R08: 12; R09: 236
265 | R01: 1; R02: 0; R03: 0; R04: 1; R05: 0; R06: 1; R07: 1; R08: 11; R09: 206
266 | R01: 1; R02: 0; R03: 1; R04: 1; R05: 0; R06: 1; R07: 2; R08: 16; R09: 237
267 | R01: 0; R02: 0; R03: 0; R04: 0; R05: 0; R06: 1; R07: 4; R08: 11; R09: 244
268 | R01: 1; R02: 2; R03: 1; R04: 0; R05: 0; R06: 2; R07: 5; R08: 10; R09: 252
269 | R01: 1; R02: 0; R03: 0; R04: 0; R05: 0; R06: 2; R07: 8; R08: 10; R09: 251
270 | R01: 1; R02: 0; R03: 0; R04: 1; R05: 1; R06: 2; R07: 4; R08: 14; R09: 257
271 | R01: 2; R02: 1; R03: 0; R04: 0; R05: 0; R06: 3; R07: 7; R08: 12; R09: 270
272 | R01: 0; R02: 0; R03: 0; R04: 0; R05: 1; R06: 4; R07: 4; R08: 16; R09: 302
273 | R01: 1; R02: 0; R03: 0; R04: 0; R05: 0; R06: 0; R07: 4; R08: 13; R09: 300
274 | R01: 2; R02: 1; R03: 1; R04: 0; R05: 0; R06: 1; R07: 8; R08: 16; R09: 267
275 | R01: 1; R02: 0; R03: 0; R04: 0; R05: 0; R06: 1; R07: 2; R08: 21; R09: 295
276 | R01: 0; R02: 0; R03: 0; R04: 1; R05: 1; R06: 1; R07: 8; R08: 15; R09: 264
277 | R01: 0; R02: 1; R03: 0; R04: 1; R05: 1; R06: 0; R07: 2; R08: 18; R09: 300
278 | R01: 0; R02: 0; R03: 1; R04: 1; R05: 1; R06: 4; R07: 6; R08: 18; R09: 305
279 | R01: 0; R02: 1; R03: 0; R04: 1; R05: 0; R06: 1; R07: 5; R08: 24; R09: 340
280 | R01: 1; R02: 0; R03: 0; R04: 0; R05: 0; R06: 1; R07: 3; R08: 17; R09: 326
281 | R01: 1; R02: 1; R03: 2; R04: 0; R05: 0; R06: 0; R07: 8; R08: 20; R09: 318
282 | R01: 1; R02: 2; R03: 1; R04: 0; R05: 0; R06: 1; R07: 5; R08: 23; R09: 323
283 | R01: 0; R02: 1; R03: 0; R04: 0; R05: 0; R06: 1; R07: 4; R08: 21; R09: 343
284 | R01: 1; R02: 2; R03: 0; R04: 0; R05: 2; R06: 2; R07: 7; R08: 19; R09: 338
285 | R01: 0; R02: 0; R03: 2; R04: 1; R05: 0; R06: 1; R07: 3; R08: 20; R09: 327
286 | R01: 2; R02: 0; R03: 1; R04: 0; R05: 0; R06: 2; R07: 4; R08: 21; R09: 352
287 | R01: 0; R02: 0; R03: 1; R04: 0; R05: 1; R06: 1; R07: 7; R08: 26; R09: 397
288 | R01: 0; R02: 1; R03: 0; R04: 0; R05: 0; R06: 4; R07: 3; R08: 38; R09: 361
289 | R01: 2; R02: 0; R03: 0; R04: 0; R05: 0; R06: 3; R07: 2; R08: 33; R09: 377
290 | R01: 0; R02: 1; R03: 0; R04: 0; R05: 0; R06: 4; R07: 0; R08: 28; R09: 381
291 | R01: 2; R02: 0; R03: 0; R04: 0; R05: 0; R06: 1; R07: 4; R08: 31; R09: 388
292 | R01: 0; R02: 2; R03: 0; R04: 0; R05: 1; R06: 3; R07: 7; R08: 33; R09: 359
293 | R01: 0; R02: 0; R03: 1; R04: 1; R05: 1; R06: 4; R07: 4; R08: 25; R09: 414
294 | R01: 0; R02: 1; R03: 0; R04: 1; R05: 0; R06: 5; R07: 5; R08: 35; R09: 432
295 | R01: 1; R02: 0; R03: 0; R04: 0; R05: 1; R06: 1; R07: 2; R08: 34; R09: 386
296 | R01: 0; R02: 1; R03: 0; R04: 0; R05: 0; R06: 2; R07: 7; R08: 39; R09: 435
297 | R01: 1; R02: 0; R03: 0; R04: 1; R05: 1; R06: 4; R07: 4; R08: 41; R09: 389
298 | R01: 1; R02: 1; R03: 0; R04: 0; R05: 1; R06: 3; R07: 3; R08: 50; R09: 463
299 | R01: 0; R02: 0; R03: 1; R04: 0; R05: 1; R06: 1; R07: 5; R08: 47; R09: 435
300 | R01: 2; R02: 0; R03: 0; R04: 3; R05: 1; R06: 2; R07: 1; R08: 49; R09: 451
301 | R01: 0; R02: 0; R03: 0; R04: 2; R05: 0; R06: 2; R07: 5; R08: 37; R09: 429
302 | R01: 1; R02: 1; R03: 0; R04: 0; R05: 1; R06: 3; R07: 5; R08: 42; R09: 421
303 | R01: 1; R02: 0; R03: 0; R04: 0; R05: 1; R06: 4; R07: 4; R08: 54; R09: 407
304 | R01: 0; R02: 2; R03: 2; R04: 0; R05: 0; R06: 1; R07: 4; R08: 47; R09: 428
305 | R01: 0; R02: 2; R03: 2; R04: 0; R05: 0; R06: 1; R07: 4; R08: 48; R09: 443
306 | R01: 0; R02: 1; R03: 0; R04: 0; R05: 0; R06: 1; R07: 3; R08: 46; R09: 438
307 | R01: 0; R02: 1; R03: 1; R04: 0; R05: 0; R06: 2; R07: 4; R08: 54; R09: 515
308 | R01: 1; R02: 0; R03: 0; R04: 1; R05: 0; R06: 2; R07: 6; R08: 72; R09: 432
309 | R01: 2; R02: 0; R03: 1; R04: 0; R05: 0; R06: 2; R07: 2; R08: 69; R09: 417
310 | R01: 0; R02: 0; R03: 0; R04: 0; R05: 0; R06: 2; R07: 2; R08: 77; R09: 433
311 | R01: 0; R02: 0; R03: 1; R04: 0; R05: 0; R06: 0; R07: 4; R08: 62; R09: 489
312 | R01: 0; R02: 1; R03: 0; R04: 1; R05: 0; R06: 1; R07: 7; R08: 71; R09: 456
313 | R01: 1; R02: 0; R03: 1; R04: 3; R05: 0; R06: 3; R07: 4; R08: 71; R09: 440
314 | R01: 0; R02: 0; R03: 0; R04: 1; R05: 0; R06: 2; R07: 8; R08: 83; R09: 461
315 | R01: 1; R02: 0; R03: 0; R04: 0; R05: 0; R06: 1; R07: 1; R08: 76; R09: 458
316 | R01: 0; R02: 0; R03: 0; R04: 0; R05: 1; R06: 1; R07: 5; R08: 91; R09: 468
317 | R01: 0; R02: 1; R03: 1; R04: 0; R05: 0; R06: 3; R07: 7; R08: 103; R09: 407
318 | R01: 0; R02: 0; R03: 0; R04: 0; R05: 3; R06: 4; R07: 9; R08: 97; R09: 478
319 | R01: 1; R02: 1; R03: 0; R04: 0; R05: 0; R06: 4; R07: 2; R08: 93; R09: 434
320 | R01: 0; R02: 0; R03: 0; R04: 0; R05: 1; R06: 4; R07: 7; R08: 107; R09: 484
321 | R01: 0; R02: 0; R03: 0; R04: 2; R05: 1; R06: 2; R07: 6; R08: 114; R09: 420
322 | R01: 0; R02: 1; R03: 0; R04: 0; R05: 0; R06: 0; R07: 11; R08: 118; R09: 413
323 | R01: 0; R02: 1; R03: 0; R04: 1; R05: 0; R06: 4; R07: 4; R08: 125; R09: 441
324 | R01: 0; R02: 0; R03: 2; R04: 1; R05: 0; R06: 1; R07: 4; R08: 130; R09: 431
325 | R01: 1; R02: 0; R03: 0; R04: 0; R05: 0; R06: 4; R07: 3; R08: 143; R09: 397
326 | R01: 2; R02: 1; R03: 1; R04: 0; R05: 0; R06: 3; R07: 3; R08: 131; R09: 381
327 | R01: 0; R02: 0; R03: 0; R04: 1; R05: 1; R06: 3; R07: 6; R08: 119; R09: 399
328 | R01: 0; R02: 1; R03: 1; R04: 1; R05: 1; R06: 5; R07: 10; R08: 146; R09: 415
329 | R01: 0; R02: 3; R03: 1; R04: 0; R05: 0; R06: 2; R07: 4; R08: 155; R09: 387
330 | R01: 0; R02: 0; R03: 0; R04: 0; R05: 0; R06: 3; R07: 8; R08: 143; R09: 416
331 | R01: 1; R02: 0; R03: 0; R04: 0; R05: 0; R06: 2; R07: 9; R08: 137; R09: 385
332 | R01: 1; R02: 1; R03: 1; R04: 1; R05: 1; R06: 7; R07: 5; R08: 156; R09: 349
333 | R01: 0; R02: 0; R03: 0; R04: 0; R05: 0; R06: 2; R07: 7; R08: 161; R09: 422
334 | R01: 0; R02: 0; R03: 0; R04: 0; R05: 1; R06: 3; R07: 9; R08: 159; R09: 416
335 | R01: 0; R02: 0; R03: 0; R04: 0; R05: 2; R06: 1; R07: 4; R08: 162; R09: 356
336 | R01: 1; R02: 0; R03: 0; R04: 0; R05: 0; R06: 3; R07: 1; R08: 203; R09: 370
337 | R01: 0; R02: 2; R03: 0; R04: 0; R05: 0; R06: 2; R07: 2; R08: 190; R09: 340
338 | R01: 0; R02: 0; R03: 0; R04: 1; R05: 0; R06: 2; R07: 5; R08: 203; R09: 336
339 | R01: 0; R02: 0; R03: 0; R04: 0; R05: 0; R06: 4; R07: 5; R08: 247; R09: 355
340 | R01: 0; R02: 1; R03: 0; R04: 1; R05: 1; R06: 2; R07: 8; R08: 196; R09: 337
341 | R01: 1; R02: 0; R03: 1; R04: 1; R05: 0; R06: 4; R07: 7; R08: 215; R09: 350
342 | R01: 0; R02: 0; R03: 0; R04: 0; R05: 1; R06: 1; R07: 6; R08: 228; R09: 310
343 | R01: 0; R02: 0; R03: 1; R04: 0; R05: 0; R06: 2; R07: 5; R08: 221; R09: 327
344 | R01: 1; R02: 0; R03: 1; R04: 0; R05: 0; R06: 4; R07: 8; R08: 235; R09: 324
345 | R01: 0; R02: 0; R03: 0; R04: 0; R05: 1; R06: 5; R07: 9; R08: 225; R09: 279
346 | R01: 2; R02: 0; R03: 0; R04: 0; R05: 0; R06: 0; R07: 11; R08: 253; R09: 304
347 | R01: 0; R02: 1; R03: 2; R04: 0; R05: 0; R06: 6; R07: 6; R08: 286; R09: 319
348 | R01: 0; R02: 0; R03: 1; R04: 0; R05: 0; R06: 0; R07: 13; R08: 261; R09: 322
349 | R01: 0; R02: 0; R03: 1; R04: 0; R05: 0; R06: 2; R07: 8; R08: 259; R09: 302
350 | R01: 0; R02: 0; R03: 0; R04: 0; R05: 0; R06: 1; R07: 7; R08: 281; R09: 283
351 | R01: 1; R02: 1; R03: 0; R04: 0; R05: 1; R06: 3; R07: 7; R08: 291; R09: 309
352 | R01: 0; R02: 0; R03: 0; R04: 1; R05: 0; R06: 3; R07: 12; R08: 344; R09: 325
353 | R01: 0; R02: 0; R03: 2; R04: 0; R05: 1; R06: 6; R07: 7; R08: 284; R09: 256
354 | R01: 0; R02: 0; R03: 0; R04: 0; R05: 0; R06: 1; R07: 10; R08: 341; R09: 235
355 | R01: 1; R02: 0; R03: 0; R04: 0; R05: 1; R06: 5; R07: 11; R08: 329; R09: 255
356 | R01: 0; R02: 0; R03: 0; R04: 0; R05: 0; R06: 2; R07: 8; R08: 297; R09: 241
357 | R01: 0; R02: 0; R03: 0; R04: 1; R05: 0; R06: 4; R07: 16; R08: 303; R09: 259
358 | R01: 0; R02: 0; R03: 2; R04: 1; R05: 0; R06: 1; R07: 25; R08: 393; R09: 230
359 | R01: 0; R02: 1; R03: 0; R04: 1; R05: 0; R06: 1; R07: 16; R08: 337; R09: 225
360 | R01: 1; R02: 0; R03: 1; R04: 0; R05: 1; R06: 2; R07: 13; R08: 359; R09: 197
361 | R01: 1; R02: 0; R03: 0; R04: 0; R05: 0; R06: 3; R07: 12; R08: 357; R09: 220
362 | R01: 0; R02: 1; R03: 3; R04: 0; R05: 1; R06: 3; R07: 12; R08: 346; R09: 215
363 | R01: 1; R02: 0; R03: 0; R04: 1; R05: 1; R06: 6; R07: 17; R08: 343; R09: 172
364 | R01: 0; R02: 0; R03: 0; R04: 0; R05: 0; R06: 0; R07: 20; R08: 367; R09: 192
365 | R01: 0; R02: 1; R03: 2; R04: 2; R05: 0; R06: 2; R07: 22; R08: 381; R09: 174
366 | R01: 1; R02: 1; R03: 0; R04: 0; R05: 1; R06: 7; R07: 22; R08: 383; R09: 159
367 | R01: 1; R02: 0; R03: 0; R04: 1; R05: 0; R06: 6; R07: 23; R08: 426; R09: 150
368 | R01: 0; R02: 0; R03: 0; R04: 1; R05: 0; R06: 3; R07: 19; R08: 387; R09: 161
369 | R01: 1; R02: 0; R03: 0; R04: 0; R05: 0; R06: 4; R07: 25; R08: 437; R09: 148
370 | R01: 2; R02: 2; R03: 0; R04: 0; R05: 0; R06: 5; R07: 17; R08: 400; R09: 154
371 | R01: 1; R02: 0; R03: 0; R04: 1; R05: 0; R06: 1; R07: 19; R08: 432; R09: 151
372 | R01: 1; R02: 0; R03: 1; R04: 0; R05: 0; R06: 2; R07: 23; R08: 424; R09: 161
373 | R01: 1; R02: 0; R03: 0; R04: 0; R05: 1; R06: 7; R07: 15; R08: 420; R09: 136
374 | R01: 1; R02: 0; R03: 0; R04: 0; R05: 2; R06: 2; R07: 24; R08: 424; R09: 120
375 | R01: 0; R02: 0; R03: 0; R04: 1; R05: 0; R06: 2; R07: 24; R08: 417; R09: 122
376 | R01: 0; R02: 0; R03: 0; R04: 0; R05: 1; R06: 8; R07: 23; R08: 421; R09: 104
377 | R01: 0; R02: 0; R03: 1; R04: 1; R05: 0; R06: 5; R07: 35; R08: 439; R09: 103
378 | R01: 0; R02: 1; R03: 0; R04: 0; R05: 0; R06: 3; R07: 22; R08: 463; R09: 118
379 | R01: 0; R02: 1; R03: 0; R04: 0; R05: 1; R06: 1; R07: 27; R08: 471; R09: 110
380 | R01: 0; R02: 0; R03: 0; R04: 0; R05: 1; R06: 4; R07: 33; R08: 482; R09: 103
381 | R01: 0; R02: 0; R03: 2; R04: 0; R05: 0; R06: 3; R07: 28; R08: 432; R09: 112
382 | R01: 0; R02: 1; R03: 0; R04: 0; R05: 0; R06: 6; R07: 32; R08: 487; R09: 78
383 | R01: 0; R02: 0; R03: 0; R04: 0; R05: 0; R06: 0; R07: 37; R08: 422; R09: 86
384 | R01: 1; R02: 0; R03: 2; R04: 0; R05: 1; R06: 4; R07: 34; R08: 492; R09: 75
385 | R01: 0; R02: 0; R03: 0; R04: 0; R05: 0; R06: 5; R07: 37; R08: 474; R09: 79
386 | R01: 0; R02: 1; R03: 0; R04: 1; R05: 0; R06: 6; R07: 38; R08: 478; R09: 79
387 | R01: 0; R02: 0; R03: 1; R04: 1; R05: 0; R06: 3; R07: 45; R08: 506; R09: 70
388 | R01: 0; R02: 0; R03: 0; R04: 0; R05: 0; R06: 8; R07: 41; R08: 510; R09: 73
389 | R01: 2; R02: 1; R03: 0; R04: 0; R05: 0; R06: 6; R07: 42; R08: 458; R09: 55
390 | R01: 0; R02: 0; R03: 1; R04: 0; R05: 0; R06: 4; R07: 62; R08: 460; R09: 60
391 | R01: 1; R02: 0; R03: 0; R04: 0; R05: 0; R06: 3; R07: 54; R08: 480; R09: 58
392 | R01: 0; R02: 1; R03: 0; R04: 0; R05: 1; R06: 0; R07: 56; R08: 493; R09: 65
393 | R01: 2; R02: 0; R03: 0; R04: 0; R05: 1; R06: 2; R07: 50; R08: 466; R09: 53
394 | R01: 1; R02: 2; R03: 0; R04: 1; R05: 0; R06: 2; R07: 65; R08: 475; R09: 61
395 | R01: 2; R02: 0; R03: 0; R04: 0; R05: 1; R06: 5; R07: 70; R08: 433; R09: 36
396 | R01: 0; R02: 2; R03: 0; R04: 3; R05: 2; R06: 3; R07: 61; R08: 429; R09: 46
397 | R01: 0; R02: 1; R03: 0; R04: 1; R05: 0; R06: 1; R07: 59; R08: 442; R09: 31
398 | R01: 1; R02: 1; R03: 0; R04: 0; R05: 0; R06: 3; R07: 67; R08: 480; R09: 36
399 | R01: 1; R02: 2; R03: 0; R04: 1; R05: 0; R06: 3; R07: 64; R08: 474; R09: 28
400 | R01: 0; R02: 0; R03: 0; R04: 1; R05: 0; R06: 3; R07: 71; R08: 448; R09: 45
401 | R01: 1; R02: 1; R03: 0; R04: 0; R05: 0; R06: 4; R07: 97; R08: 468; R09: 49
402 | R01: 1; R02: 1; R03: 0; R04: 1; R05: 0; R06: 2; R07: 87; R08: 430; R09: 34
403 | R01: 0; R02: 0; R03: 0; R04: 0; R05: 0; R06: 3; R07: 86; R08: 408; R09: 32
404 | R01: 0; R02: 0; R03: 0; R04: 0; R05: 1; R06: 4; R07: 89; R08: 456; R09: 30
405 | R01: 0; R02: 0; R03: 1; R04: 1; R05: 0; R06: 2; R07: 99; R08: 412; R09: 30
406 | R01: 0; R02: 0; R03: 0; R04: 0; R05: 0; R06: 4; R07: 95; R08: 423; R09: 23
407 | R01: 1; R02: 1; R03: 0; R04: 0; R05: 0; R06: 5; R07: 112; R08: 375; R09: 30
408 | R01: 0; R02: 0; R03: 0; R04: 0; R05: 0; R06: 2; R07: 139; R08: 427; R09: 24
409 | R01: 0; R02: 1; R03: 0; R04: 0; R05: 0; R06: 2; R07: 117; R08: 391; R09: 23
410 | R01: 0; R02: 0; R03: 0; R04: 1; R05: 1; R06: 6; R07: 134; R08: 409; R09: 19
411 | R01: 0; R02: 0; R03: 0; R04: 1; R05: 0; R06: 4; R07: 110; R08: 405; R09: 24
412 | R01: 0; R02: 1; R03: 0; R04: 1; R05: 1; R06: 3; R07: 140; R08: 410; R09: 26
413 | R01: 0; R02: 1; R03: 0; R04: 0; R05: 0; R06: 5; R07: 116; R08: 376; R09: 26
414 | R01: 1; R02: 0; R03: 0; R04: 0; R05: 0; R06: 4; R07: 138; R08: 401; R09: 23
415 | R01: 1; R02: 1; R03: 0; R04: 1; R05: 0; R06: 0; R07: 134; R08: 340; R09: 14
416 | R01: 2; R02: 4; R03: 0; R04: 0; R05: 0; R06: 1; R07: 163; R08: 366; R09: 16
417 | R01: 0; R02: 1; R03: 0; R04: 0; R05: 0; R06: 5; R07: 152; R08: 349; R09: 24
418 | R01: 0; R02: 0; R03: 0; R04: 1; R05: 0; R06: 2; R07: 160; R08: 325; R09: 14
419 | R01: 0; R02: 1; R03: 1; R04: 0; R05: 0; R06: 5; R07: 183; R08: 359; R09: 12
420 | R01: 0; R02: 0; R03: 1; R04: 1; R05: 0; R06: 4; R07: 196; R08: 303; R09: 7
421 | R01: 0; R02: 0; R03: 0; R04: 1; R05: 0; R06: 2; R07: 195; R08: 317; R09: 19
422 | R01: 1; R02: 1; R03: 0; R04: 0; R05: 0; R06: 6; R07: 195; R08: 308; R09: 14
423 | R01: 0; R02: 1; R03: 0; R04: 0; R05: 0; R06: 3; R07: 197; R08: 312; R09: 11
424 | R01: 1; R02: 0; R03: 0; R04: 1; R05: 0; R06: 1; R07: 199; R08: 292; R09: 11
425 | R01: 0; R02: 0; R03: 0; R04: 0; R05: 0; R06: 5; R07: 207; R08: 286; R09: 13
426 | R01: 0; R02: 0; R03: 1; R04: 0; R05: 0; R06: 6; R07: 222; R08: 259; R09: 13
427 | R01: 1; R02: 0; R03: 1; R04: 0; R05: 1; R06: 4; R07: 243; R08: 282; R09: 8
428 | R01: 0; R02: 0; R03: 1; R04: 2; R05: 0; R06: 6; R07: 239; R08: 278; R09: 18
429 | R01: 0; R02: 0; R03: 0; R04: 0; R05: 1; R06: 5; R07: 223; R08: 260; R09: 11
430 | R01: 1; R02: 1; R03: 1; R04: 2; R05: 2; R06: 4; R07: 264; R08: 254; R09: 12
431 | R01: 0; R02: 0; R03: 1; R04: 0; R05: 0; R06: 5; R07: 277; R08: 253; R09: 6
432 | R01: 1; R02: 0; R03: 0; R04: 2; R05: 0; R06: 6; R07: 269; R08: 228; R09: 8
433 | R01: 0; R02: 0; R03: 1; R04: 0; R05: 0; R06: 5; R07: 296; R08: 219; R09: 9
434 | R01: 1; R02: 1; R03: 0; R04: 1; R05: 0; R06: 4; R07: 269; R08: 234; R09: 6
435 | R01: 0; R02: 1; R03: 0; R04: 0; R05: 0; R06: 4; R07: 281; R08: 195; R09: 7
436 | R01: 1; R02: 2; R03: 1; R04: 0; R05: 0; R06: 3; R07: 311; R08: 186; R09: 10
437 | R01: 2; R02: 0; R03: 0; R04: 1; R05: 1; R06: 1; R07: 336; R08: 187; R09: 7
438 | R01: 0; R02: 0; R03: 0; R04: 1; R05: 0; R06: 4; R07: 318; R08: 190; R09: 6
439 | R01: 0; R02: 1; R03: 2; R04: 0; R05: 1; R06: 3; R07: 314; R08: 174; R09: 7
440 | R01: 0; R02: 1; R03: 1; R04: 0; R05: 1; R06: 1; R07: 347; R08: 169; R09: 9
441 | R01: 0; R02: 0; R03: 0; R04: 0; R05: 0; R06: 3; R07: 339; R08: 155; R09: 9
442 | R01: 0; R02: 0; R03: 0; R04: 1; R05: 0; R06: 4; R07: 396; R08: 189; R09: 7
443 | R01: 0; R02: 0; R03: 0; R04: 0; R05: 1; R06: 4; R07: 337; R08: 138; R09: 6
444 | R01: 0; R02: 0; R03: 0; R04: 1; R05: 1; R06: 3; R07: 383; R08: 116; R09: 3
445 | R01: 0; R02: 0; R03: 0; R04: 0; R05: 2; R06: 5; R07: 397; R08: 141; R09: 6
446 | R01: 0; R02: 0; R03: 0; R04: 1; R05: 0; R06: 2; R07: 344; R08: 133; R09: 3
447 | R01: 0; R02: 0; R03: 0; R04: 1; R05: 1; R06: 1; R07: 366; R08: 129; R09: 6
448 | R01: 0; R02: 0; R03: 0; R04: 0; R05: 0; R06: 4; R07: 436; R08: 134; R09: 1
449 | R01: 0; R02: 1; R03: 1; R04: 0; R05: 0; R06: 6; R07: 405; R08: 114; R09: 6
450 | R01: 1; R02: 0; R03: 1; R04: 0; R05: 1; R06: 2; R07: 450; R08: 109; R09: 3
451 | R01: 0; R02: 0; R03: 0; R04: 0; R05: 1; R06: 5; R07: 416; R08: 101; R09: 5
452 | R01: 0; R02: 0; R03: 2; R04: 1; R05: 0; R06: 2; R07: 473; R08: 95; R09: 5
453 | R01: 0; R02: 0; R03: 0; R04: 2; R05: 0; R06: 4; R07: 394; R08: 99; R09: 4
454 | R01: 0; R02: 1; R03: 0; R04: 0; R05: 1; R06: 5; R07: 451; R08: 118; R09: 5
455 | R01: 1; R02: 2; R03: 0; R04: 2; R05: 1; R06: 1; R07: 437; R08: 85; R09: 4
456 | R01: 2; R02: 2; R03: 0; R04: 1; R05: 4; R06: 3; R07: 511; R08: 73; R09: 1
457 | R01: 1; R02: 0; R03: 0; R04: 0; R05: 0; R06: 3; R07: 453; R08: 89; R09: 3
458 | R01: 0; R02: 0; R03: 1; R04: 0; R05: 0; R06: 2; R07: 495; R08: 78; R09: 1
459 | R01: 1; R02: 1; R03: 0; R04: 0; R05: 1; R06: 2; R07: 494; R08: 79; R09: 1
460 | R01: 0; R02: 0; R03: 1; R04: 0; R05: 0; R06: 2; R07: 494; R08: 66; R09: 5
461 | R01: 0; R02: 0; R03: 0; R04: 1; R05: 0; R06: 4; R07: 506; R08: 64; R09: 3
462 | R01: 0; R02: 1; R03: 0; R04: 1; R05: 1; R06: 7; R07: 481; R08: 73; R09: 0
463 | R01: 2; R02: 0; R03: 0; R04: 0; R05: 0; R06: 3; R07: 468; R08: 58; R09: 2
464 | R01: 0; R02: 1; R03: 0; R04: 0; R05: 0; R06: 3; R07: 468; R08: 51; R09: 2
465 | R01: 0; R02: 0; R03: 2; R04: 1; R05: 0; R06: 2; R07: 467; R08: 55; R09: 3
466 | R01: 1; R02: 1; R03: 1; R04: 0; R05: 1; R06: 2; R07: 519; R08: 55; R09: 4
467 | R01: 0; R02: 0; R03: 0; R04: 0; R05: 0; R06: 3; R07: 462; R08: 52; R09: 2
468 | R01: 0; R02: 0; R03: 1; R04: 0; R05: 1; R06: 5; R07: 480; R08: 48; R09: 4
469 | R01: 3; R02: 1; R03: 0; R04: 0; R05: 2; R06: 3; R07: 520; R08: 33; R09: 1
470 | R01: 1; R02: 0; R03: 0; R04: 1; R05: 3; R06: 2; R07: 515; R08: 45; R09: 2
471 | R01: 0; R02: 1; R03: 0; R04: 0; R05: 2; R06: 1; R07: 483; R08: 27; R09: 0
472 | R01: 0; R02: 0; R03: 1; R04: 0; R05: 0; R06: 4; R07: 504; R08: 52; R09: 4
473 | R01: 0; R02: 0; R03: 0; R04: 2; R05: 0; R06: 2; R07: 515; R08: 29; R09: 3
474 | R01: 0; R02: 0; R03: 0; R04: 0; R05: 0; R06: 6; R07: 525; R08: 21; R09: 1
475 | R01: 1; R02: 0; R03: 0; R04: 0; R05: 0; R06: 3; R07: 468; R08: 35; R09: 2
476 | R01: 0; R02: 1; R03: 0; R04: 0; R05: 1; R06: 6; R07: 436; R08: 29; R09: 1
477 | R01: 0; R02: 0; R03: 0; R04: 1; R05: 1; R06: 5; R07: 490; R08: 27; R09: 3
478 | R01: 0; R02: 0; R03: 0; R04: 0; R05: 0; R06: 6; R07: 479; R08: 38; R09: 4
479 | R01: 0; R02: 1; R03: 0; R04: 0; R05: 0; R06: 3; R07: 478; R08: 19; R09: 3
480 | R01: 1; R02: 0; R03: 0; R04: 0; R05: 0; R06: 3; R07: 494; R08: 24; R09: 1
481 | R01: 0; R02: 0; R03: 1; R04: 0; R05: 0; R06: 2; R07: 469; R08: 14; R09: 2
482 | R01: 0; R02: 0; R03: 0; R04: 1; R05: 0; R06: 4; R07: 470; R08: 22; R09: 2
483 | R01: 1; R02: 1; R03: 0; R04: 0; R05: 1; R06: 3; R07: 428; R08: 25; R09: 4
484 | R01: 1; R02: 0; R03: 0; R04: 0; R05: 0; R06: 7; R07: 462; R08: 15; R09: 3
485 | R01: 0; R02: 0; R03: 0; R04: 0; R05: 1; R06: 4; R07: 420; R08: 21; R09: 1
486 | R01: 3; R02: 0; R03: 0; R04: 1; R05: 1; R06: 2; R07: 429; R08: 20; R09: 1
487 | R01: 0; R02: 1; R03: 0; R04: 1; R05: 2; R06: 4; R07: 429; R08: 10; R09: 2
488 | R01: 0; R02: 0; R03: 0; R04: 0; R05: 0; R06: 6; R07: 436; R08: 7; R09: 2
489 | R01: 0; R02: 0; R03: 0; R04: 1; R05: 0; R06: 7; R07: 440; R08: 16; R09: 4
490 | R01: 0; R02: 0; R03: 1; R04: 1; R05: 1; R06: 3; R07: 439; R08: 12; R09: 1
491 | R01: 0; R02: 0; R03: 0; R04: 0; R05: 0; R06: 7; R07: 383; R08: 15; R09: 2
492 | R01: 0; R02: 0; R03: 0; R04: 1; R05: 1; R06: 2; R07: 387; R08: 11; R09: 0
493 | R01: 0; R02: 1; R03: 1; R04: 1; R05: 1; R06: 3; R07: 377; R08: 14; R09: 1
494 | R01: 1; R02: 1; R03: 0; R04: 0; R05: 0; R06: 3; R07: 379; R08: 13; R09: 4
495 | R01: 0; R02: 0; R03: 0; R04: 0; R05: 1; R06: 5; R07: 337; R08: 10; R09: 1
496 | R01: 0; R02: 0; R03: 1; R04: 0; R05: 0; R06: 4; R07: 362; R08: 17; R09: 1
497 | R01: 0; R02: 0; R03: 0; R04: 0; R05: 0; R06: 6; R07: 357; R08: 15; R09: 0
498 | R01: 0; R02: 1; R03: 0; R04: 0; R05: 0; R06: 4; R07: 321; R08: 5; R09: 1
499 | R01: 0; R02: 0; R03: 0; R04: 0; R05: 0; R06: 3; R07: 322; R08: 9; R09: 0
500 | R01: 0; R02: 0; R03: 0; R04: 0; R05: 0; R06: 4; R07: 335; R08: 5; R09: 0
501 | R01: 1; R02: 1; R03: 0; R04: 0; R05: 0; R06: 7; R07: 309; R08: 4; R09: 2
502 | R01: 0; R02: 2; R03: 0; R04: 0; R05: 1; R06: 8; R07: 286; R08: 8; R09: 1
503 | R01: 0; R02: 0; R03: 1; R04: 1; R05: 0; R06: 3; R07: 302; R08: 7; R09: 2
504 | R01: 0; R02: 0; R03: 1; R04: 2; R05: 0; R06: 5; R07: 317; R08: 11; R09: 1
505 | R01: 0; R02: 1; R03: 0; R04: 1; R05: 1; R06: 3; R07: 285; R08: 8; R09: 1
506 | R01: 0; R02: 2; R03: 0; R04: 0; R05: 1; R06: 4; R07: 273; R08: 8; R09: 0
507 | R01: 1; R02: 1; R03: 1; R04: 0; R05: 2; R06: 5; R07: 250; R08: 4; R09: 1
508 | R01: 2; R02: 1; R03: 1; R04: 0; R05: 0; R06: 6; R07: 248; R08: 7; R09: 3
509 | R01: 0; R02: 0; R03: 0; R04: 0; R05: 0; R06: 4; R07: 236; R08: 6; R09: 1
510 | R01: 1; R02: 0; R03: 1; R04: 0; R05: 0; R06: 2; R07: 226; R08: 5; R09: 1
511 | R01: 1; R02: 0; R03: 0; R04: 1; R05: 1; R06: 3; R07: 239; R08: 3; R09: 0
512 | R01: 1; R02: 0; R03: 1; R04: 0; R05: 0; R06: 1; R07: 234; R08: 6; R09: 1
513 | R01: 3; R02: 1; R03: 0; R04: 2; R05: 1; R06: 5; R07: 195; R08: 3; R09: 1
514 | R01: 0; R02: 1; R03: 1; R04: 1; R05: 0; R06: 5; R07: 212; R08: 6; R09: 0
515 | R01: 0; R02: 1; R03: 0; R04: 0; R05: 0; R06: 3; R07: 209; R08: 4; R09: 1
516 | R01: 1; R02: 0; R03: 0; R04: 0; R05: 1; R06: 3; R07: 175; R08: 7; R09: 0
517 | R01: 1; R02: 1; R03: 1; R04: 1; R05: 0; R06: 4; R07: 195; R08: 5; R09: 1
518 | R01: 0; R02: 0; R03: 0; R04: 0; R05: 0; R06: 4; R07: 162; R08: 10; R09: 0
519 | R01: 0; R02: 0; R03: 1; R04: 0; R05: 0; R06: 3; R07: 150; R08: 5; R09: 1
520 | R01: 1; R02: 0; R03: 0; R04: 1; R05: 0; R06: 1; R07: 136; R08: 2; R09: 0
521 | R01: 1; R02: 0; R03: 0; R04: 1; R05: 0; R06: 1; R07: 143; R08: 2; R09: 2
522 | R01: 0; R02: 0; R03: 1; R04: 0; R05: 1; R06: 3; R07: 149; R08: 4; R09: 2
523 | R01: 0; R02: 0; R03: 0; R04: 1; R05: 0; R06: 4; R07: 128; R08: 0; R09: 1
524 | R01: 0; R02: 0; R03: 0; R04: 2; R05: 1; R06: 5; R07: 129; R08: 4; R09: 1
525 | R01: 1; R02: 0; R03: 0; R04: 0; R05: 0; R06: 6; R07: 130; R08: 3; R09: 0
526 | R01: 0; R02: 0; R03: 0; R04: 1; R05: 0; R06: 5; R07: 126; R08: 2; R09: 1
527 | R01: 0; R02: 1; R03: 0; R04: 0; R05: 1; R06: 1; R07: 109; R08: 1; R09: 1
528 | R01: 0; R02: 0; R03: 0; R04: 1; R05: 0; R06: 6; R07: 128; R08: 6; R09: 0
529 | R01: 0; R02: 0; R03: 1; R04: 0; R05: 1; R06: 7; R07: 108; R08: 4; R09: 0
530 | R01: 1; R02: 1; R03: 0; R04: 3; R05: 0; R06: 2; R07: 87; R08: 10; R09: 0
531 | R01: 0; R02: 3; R03: 0; R04: 0; R05: 1; R06: 6; R07: 101; R08: 2; R09: 2
532 | R01: 0; R02: 0; R03: 0; R04: 0; R05: 0; R06: 1; R07: 78; R08: 2; R09: 0
533 | R01: 1; R02: 1; R03: 1; R04: 2; R05: 0; R06: 3; R07: 77; R08: 3; R09: 1
534 | R01: 1; R02: 1; R03: 1; R04: 1; R05: 0; R06: 3; R07: 72; R08: 0; R09: 2
535 | R01: 1; R02: 2; R03: 0; R04: 0; R05: 0; R06: 3; R07: 71; R08: 0; R09: 1
536 | R01: 0; R02: 0; R03: 0; R04: 0; R05: 0; R06: 5; R07: 68; R08: 4; R09: 1
537 | R01: 0; R02: 0; R03: 0; R04: 0; R05: 0; R06: 5; R07: 53; R08: 1; R09: 3
538 | R01: 0; R02: 1; R03: 0; R04: 0; R05: 0; R06: 2; R07: 62; R08: 1; R09: 1
539 | R01: 2; R02: 0; R03: 0; R04: 0; R05: 0; R06: 4; R07: 70; R08: 3; R09: 1
540 | R01: 1; R02: 1; R03: 0; R04: 0; R05: 0; R06: 4; R07: 65; R08: 1; R09: 4
541 | R01: 0; R02: 0; R03: 0; R04: 1; R05: 0; R06: 6; R07: 61; R08: 2; R09: 0
542 | R01: 0; R02: 2; R03: 0; R04: 2; R05: 0; R06: 7; R07: 55; R08: 0; R09: 1
543 | R01: 0; R02: 0; R03: 0; R04: 0; R05: 0; R06: 5; R07: 53; R08: 2; R09: 0
544 | R01: 1; R02: 1; R03: 0; R04: 0; R05: 1; R06: 7; R07: 52; R08: 3; R09: 0
545 | R01: 0; R02: 0; R03: 0; R04: 0; R05: 2; R06: 2; R07: 30; R08: 3; R09: 0
546 | R01: 0; R02: 0; R03: 0; R04: 0; R05: 0; R06: 1; R07: 27; R08: 1; R09: 0
547 | R01: 0; R02: 0; R03: 0; R04: 0; R05: 0; R06: 8; R07: 38; R08: 0; R09: 1
548 | R01: 1; R02: 1; R03: 0; R04: 0; R05: 0; R06: 3; R07: 34; R08: 4; R09: 0
549 | R01: 1; R02: 0; R03: 1; R04: 0; R05: 0; R06: 4; R07: 38; R08: 1; R09: 1
550 | R01: 0; R02: 0; R03: 2; R04: 0; R05: 0; R06: 8; R07: 28; R08: 0; R09: 1
551 | R01: 1; R02: 1; R03: 0; R04: 0; R05: 1; R06: 3; R07: 22; R08: 1; R09: 0
552 | R01: 0; R02: 2; R03: 0; R04: 0; R05: 2; R06: 3; R07: 24; R08: 0; R09: 2
553 | R01: 0; R02: 0; R03: 0; R04: 0; R05: 0; R06: 4; R07: 30; R08: 2; R09: 1
554 | R01: 1; R02: 2; R03: 0; R04: 0; R05: 0; R06: 13; R07: 23; R08: 1; R09: 1
555 | R01: 0; R02: 1; R03: 0; R04: 1; R05: 0; R06: 2; R07: 23; R08: 0; R09: 0
556 | R01: 0; R02: 1; R03: 1; R04: 1; R05: 0; R06: 8; R07: 24; R08: 2; R09: 0
557 | R01: 0; R02: 1; R03: 0; R04: 0; R05: 0; R06: 6; R07: 23; R08: 0; R09: 2
558 | R01: 3; R02: 1; R03: 0; R04: 0; R05: 0; R06: 6; R07: 17; R08: 1; R09: 0
559 | R01: 0; R02: 0; R03: 0; R04: 1; R05: 1; R06: 7; R07: 14; R08: 2; R09: 1
560 | R01: 2; R02: 0; R03: 0; R04: 1; R05: 0; R06: 3; R07: 23; R08: 2; R09: 1
561 | R01: 0; R02: 1; R03: 2; R04: 1; R05: 1; R06: 2; R07: 15; R08: 1; R09: 0
562 | R01: 1; R02: 0; R03: 1; R04: 0; R05: 0; R06: 5; R07: 18; R08: 1; R09: 2
563 | R01: 0; R02: 0; R03: 0; R04: 0; R05: 0; R06: 2; R07: 16; R08: 1; R09: 0
564 | R01: 0; R02: 0; R03: 0; R04: 0; R05: 0; R06: 5; R07: 11; R08: 1; R09: 0
565 | R01: 0; R02: 0; R03: 0; R04: 2; R05: 1; R06: 3; R07: 7; R08: 1; R09: 0
566 | R01: 0; R02: 0; R03: 0; R04: 0; R05: 0; R06: 6; R07: 11; R08: 2; R09: 0
567 | R01: 0; R02: 0; R03: 0; R04: 0; R05: 0; R06: 2; R07: 14; R08: 2; R09: 0
568 | R01: 0; R02: 1; R03: 0; R04: 0; R05: 0; R06: 2; R07: 14; R08: 3; R09: 0
569 | R01: 1; R02: 0; R03: 0; R04: 1; R05: 1; R06: 5; R07: 8; R08: 0; R09: 1
570 | R01: 0; R02: 0; R03: 1; R04: 0; R05: 2; R06: 4; R07: 7; R08: 1; R09: 1
571 | R01: 0; R02: 1; R03: 1; R04: 1; R05: 1; R06: 6; R07: 18; R08: 0; R09: 0
572 | R01: 1; R02: 1; R03: 2; R04: 1; R05: 1; R06: 5; R07: 9; R08: 2; R09: 0
573 | R01: 1; R02: 0; R03: 1; R04: 1; R05: 3; R06: 7; R07: 10; R08: 1; R09: 1
574 | R01: 0; R02: 0; R03: 0; R04: 1; R05: 1; R06: 7; R07: 7; R08: 2; R09: 1
575 | R01: 0; R02: 0; R03: 0; R04: 0; R05: 3; R06: 4; R07: 5; R08: 1; R09: 0
576 | R01: 1; R02: 0; R03: 0; R04: 1; R05: 0; R06: 4; R07: 6; R08: 0; R09: 2
577 | R01: 0; R02: 2; R03: 0; R04: 0; R05: 0; R06: 5; R07: 7; R08: 1; R09: 0
578 | R01: 0; R02: 3; R03: 0; R04: 1; R05: 1; R06: 10; R07: 7; R08: 0; R09: 0
579 | R01: 1; R02: 0; R03: 2; R04: 2; R05: 1; R06: 7; R07: 7; R08: 1; R09: 0
580 | R01: 0; R02: 0; R03: 0; R04: 0; R05: 1; R06: 7; R07: 8; R08: 1; R09: 0
581 | R01: 1; R02: 1; R03: 1; R04: 0; R05: 1; R06: 7; R07: 10; R08: 0; R09: 0
582 | R01: 0; R02: 0; R03: 0; R04: 0; R05: 1; R06: 9; R07: 5; R08: 0; R09: 1
583 | R01: 0; R02: 0; R03: 0; R04: 1; R05: 1; R06: 3; R07: 4; R08: 0; R09: 1
584 | R01: 1; R02: 0; R03: 1; R04: 1; R05: 1; R06: 6; R07: 3; R08: 0; R09: 1
585 | R01: 1; R02: 0; R03: 2; R04: 0; R05: 0; R06: 5; R07: 5; R08: 1; R09: 0
586 | R01: 2; R02: 0; R03: 0; R04: 1; R05: 0; R06: 9; R07: 3; R08: 1; R09: 0
587 | R01: 0; R02: 0; R03: 0; R04: 0; R05: 1; R06: 7; R07: 2; R08: 0; R09: 0
588 | R01: 0; R02: 0; R03: 0; R04: 0; R05: 0; R06: 8; R07: 4; R08: 0; R09: 1
589 | R01: 1; R02: 0; R03: 0; R04: 1; R05: 1; R06: 9; R07: 4; R08: 1; R09: 1
590 | R01: 1; R02: 1; R03: 0; R04: 2; R05: 2; R06: 7; R07: 8; R08: 3; R09: 1
591 | R01: 1; R02: 0; R03: 0; R04: 0; R05: 0; R06: 8; R07: 10; R08: 1; R09: 0
592 | R01: 0; R02: 1; R03: 0; R04: 1; R05: 0; R06: 6; R07: 9; R08: 1; R09: 0
593 | R01: 0; R02: 1; R03: 0; R04: 2; R05: 2; R06: 7; R07: 5; R08: 0; R09: 0
594 | R01: 0; R02: 0; R03: 2; R04: 1; R05: 2; R06: 9; R07: 4; R08: 0; R09: 0
595 | R01: 0; R02: 2; R03: 0; R04: 2; R05: 0; R06: 5; R07: 4; R08: 2; R09: 1
596 | R01: 0; R02: 0; R03: 0; R04: 1; R05: 0; R06: 11; R07: 2; R08: 0; R09: 1
597 | R01: 0; R02: 0; R03: 0; R04: 0; R05: 1; R06: 9; R07: 7; R08: 0; R09: 0
598 | R01: 1; R02: 1; R03: 1; R04: 1; R05: 0; R06: 10; R07: 3; R08: 1; R09: 0
599 | R01: 2; R02: 0; R03: 0; R04: 0; R05: 1; R06: 14; R07: 1; R08: 3; R09: 0
600 | R01: 0; R02: 0; R03: 0; R04: 1; R05: 0; R06: 7; R07: 5; R08: 2; R09: 1
601 | R01: 1; R02: 0; R03: 0; R04: 1; R05: 1; R06: 7; R07: 0; R08: 0; R09: 0
602 | R01: 0; R02: 2; R03: 0; R04: 0; R05: 1; R06: 13; R07: 4; R08: 0; R09: 0
603 | R01: 0; R02: 0; R03: 0; R04: 0; R05: 0; R06: 7; R07: 0; R08: 0; R09: 1
604 | R01: 0; R02: 1; R03: 0; R04: 1; R05: 0; R06: 12; R07: 2; R08: 1; R09: 0
605 | R01: 0; R02: 0; R03: 0; R04: 0; R05: 1; R06: 10; R07: 4; R08: 1; R09: 0
606 | R01: 0; R02: 0; R03: 2; R04: 0; R05: 0; R06: 15; R07: 0; R08: 1; R09: 1
607 | R01: 0; R02: 1; R03: 0; R04: 0; R05: 0; R06: 19; R07: 3; R08: 1; R09: 1
608 | R01: 0; R02: 0; R03: 0; R04: 1; R05: 0; R06: 11; R07: 2; R08: 1; R09: 1
609 | R01: 1; R02: 0; R03: 1; R04: 1; R05: 1; R06: 16; R07: 2; R08: 0; R09: 0
610 | R01: 1; R02: 0; R03: 0; R04: 0; R05: 2; R06: 13; R07: 2; R08: 1; R09: 0
611 | R01: 0; R02: 0; R03: 1; R04: 1; R05: 0; R06: 16; R07: 1; R08: 3; R09: 1
612 | R01: 0; R02: 0; R03: 0; R04: 1; R05: 0; R06: 14; R07: 5; R08: 1; R09: 1
613 | R01: 2; R02: 0; R03: 0; R04: 1; R05: 0; R06: 17; R07: 1; R08: 2; R09: 0
614 | R01: 1; R02: 1; R03: 1; R04: 0; R05: 1; R06: 24; R07: 2; R08: 0; R09: 1
615 | R01: 2; R02: 0; R03: 1; R04: 0; R05: 2; R06: 22; R07: 2; R08: 0; R09: 1
616 | R01: 1; R02: 0; R03: 0; R04: 1; R05: 1; R06: 23; R07: 1; R08: 0; R09: 0
617 | R01: 1; R02: 0; R03: 1; R04: 0; R05: 0; R06: 19; R07: 2; R08: 0; R09: 1
618 | R01: 0; R02: 0; R03: 0; R04: 0; R05: 3; R06: 27; R07: 2; R08: 2; R09: 0
619 | R01: 0; R02: 0; R03: 0; R04: 1; R05: 0; R06: 24; R07: 1; R08: 0; R09: 1
620 | R01: 0; R02: 2; R03: 0; R04: 1; R05: 0; R06: 17; R07: 2; R08: 0; R09: 0
621 | R01: 2; R02: 0; R03: 1; R04: 0; R05: 2; R06: 14; R07: 1; R08: 3; R09: 0
622 | R01: 1; R02: 0; R03: 1; R04: 1; R05: 0; R06: 24; R07: 4; R08: 0; R09: 0
623 | R01: 1; R02: 1; R03: 0; R04: 1; R05: 2; R06: 27; R07: 1; R08: 1; R09: 1
624 | R01: 2; R02: 1; R03: 1; R04: 1; R05: 0; R06: 36; R07: 2; R08: 0; R09: 0
625 | R01: 2; R02: 0; R03: 1; R04: 1; R05: 0; R06: 40; R07: 2; R08: 0; R09: 0
626 | R01: 0; R02: 1; R03: 0; R04: 0; R05: 1; R06: 25; R07: 0; R08: 0; R09: 0
627 | R01: 0; R02: 1; R03: 0; R04: 1; R05: 0; R06: 34; R07: 1; R08: 1; R09: 0
628 | R01: 1; R02: 1; R03: 0; R04: 2; R05: 0; R06: 31; R07: 1; R08: 0; R09: 0
629 | R01: 0; R02: 1; R03: 0; R04: 1; R05: 0; R06: 32; R07: 3; R08: 2; R09: 0
630 | R01: 1; R02: 0; R03: 2; R04: 2; R05: 0; R06: 53; R07: 0; R08: 0; R09: 0
631 | R01: 0; R02: 0; R03: 1; R04: 0; R05: 0; R06: 41; R07: 0; R08: 1; R09: 0
632 | R01: 0; R02: 1; R03: 0; R04: 0; R05: 0; R06: 64; R07: 2; R08: 0; R09: 0
633 | R01: 1; R02: 1; R03: 0; R04: 0; R05: 0; R06: 56; R07: 1; R08: 0; R09: 0
634 | R01: 1; R02: 1; R03: 0; R04: 0; R05: 0; R06: 54; R07: 1; R08: 0; R09: 0
635 | R01: 0; R02: 0; R03: 0; R04: 0; R05: 0; R06: 72; R07: 1; R08: 0; R09: 0
636 | R01: 1; R02: 0; R03: 0; R04: 0; R05: 0; R06: 73; R07: 2; R08: 0; R09: 1
637 | R01: 1; R02: 0; R03: 1; R04: 0; R05: 0; R06: 56; R07: 0; R08: 0; R09: 0
638 | R01: 1; R02: 0; R03: 0; R04: 0; R05: 1; R06: 58; R07: 1; R08: 1; R09: 0
639 | R01: 1; R02: 1; R03: 1; R04: 0; R05: 0; R06: 58; R07: 1; R08: 1; R09: 0
640 | R01: 1; R02: 0; R03: 0; R04: 1; R05: 1; R06: 79; R07: 0; R08: 1; R09: 0
641 | R01: 1; R02: 0; R03: 0; R04: 0; R05: 0; R06: 88; R07: 0; R08: 1; R09: 0
642 | R01: 0; R02: 0; R03: 0; R04: 0; R05: 1; R06: 82; R07: 0; R08: 2; R09: 1
643 | R01: 0; R02: 0; R03: 2; R04: 0; R05: 0; R06: 85; R07: 1; R08: 0; R09: 2
644 | R01: 0; R02: 0; R03: 0; R04: 0; R05: 2; R06: 100; R07: 2; R08: 2; R09: 0
645 | R01: 1; R02: 0; R03: 0; R04: 0; R05: 0; R06: 103; R07: 0; R08: 1; R09: 1
646 | R01: 0; R02: 0; R03: 0; R04: 2; R05: 2; R06: 104; R07: 0; R08: 0; R09: 0
647 | R01: 1; R02: 0; R03: 1; R04: 1; R05: 1; R06: 98; R07: 0; R08: 1; R09: 0
648 | R01: 0; R02: 0; R03: 0; R04: 1; R05: 0; R06: 111; R07: 0; R08: 0; R09: 0
649 | R01: 2; R02: 1; R03: 0; R04: 2; R05: 0; R06: 140; R07: 1; R08: 1; R09: 0
650 | R01: 1; R02: 0; R03: 1; R04: 0; R05: 0; R06: 126; R07: 1; R08: 0; R09: 0
651 | R01: 0; R02: 0; R03: 1; R04: 0; R05: 1; R06: 122; R07: 2; R08: 0; R09: 0
652 | R01: 0; R02: 0; R03: 0; R04: 0; R05: 2; R06: 145; R07: 1; R08: 0; R09: 0
653 | R01: 1; R02: 0; R03: 0; R04: 0; R05: 1; R06: 145; R07: 1; R08: 1; R09: 0
654 | R01: 0; R02: 0; R03: 1; R04: 2; R05: 1; R06: 170; R07: 2; R08: 0; R09: 0
655 | R01: 0; R02: 1; R03: 1; R04: 2; R05: 3; R06: 160; R07: 1; R08: 0; R09: 1
656 | R01: 0; R02: 0; R03: 0; R04: 2; R05: 1; R06: 158; R07: 0; R08: 1; R09: 0
657 | R01: 0; R02: 0; R03: 1; R04: 2; R05: 2; R06: 161; R07: 0; R08: 0; R09: 0
658 | R01: 0; R02: 1; R03: 0; R04: 0; R05: 2; R06: 178; R07: 0; R08: 0; R09: 0
659 | R01: 0; R02: 1; R03: 1; R04: 0; R05: 1; R06: 189; R07: 2; R08: 0; R09: 0
660 | R01: 0; R02: 0; R03: 1; R04: 0; R05: 0; R06: 203; R07: 0; R08: 0; R09: 0
661 | R01: 0; R02: 0; R03: 0; R04: 2; R05: 2; R06: 188; R07: 2; R08: 2; R09: 0
662 | R01: 1; R02: 0; R03: 1; R04: 1; R05: 0; R06: 214; R07: 0; R08: 1; R09: 1
663 | R01: 0; R02: 0; R03: 0; R04: 1; R05: 1; R06: 195; R07: 0; R08: 0; R09: 0
664 | R01: 1; R02: 0; R03: 0; R04: 1; R05: 0; R06: 206; R07: 0; R08: 0; R09: 0
665 | R01: 0; R02: 0; R03: 0; R04: 1; R05: 0; R06: 219; R07: 1; R08: 0; R09: 1
666 | R01: 0; R02: 0; R03: 1; R04: 1; R05: 1; R06: 228; R07: 0; R08: 1; R09: 1
667 | R01: 0; R02: 0; R03: 0; R04: 2; R05: 2; R06: 253; R07: 1; R08: 0; R09: 0
668 | R01: 0; R02: 1; R03: 0; R04: 0; R05: 0; R06: 263; R07: 0; R08: 1; R09: 0
669 | R01: 0; R02: 0; R03: 0; R04: 0; R05: 0; R06: 272; R07: 1; R08: 0; R09: 0
670 | R01: 1; R02: 0; R03: 1; R04: 0; R05: 0; R06: 267; R07: 2; R08: 0; R09: 0
671 | R01: 0; R02: 0; R03: 2; R04: 0; R05: 0; R06: 237; R07: 1; R08: 1; R09: 0
672 | R01: 2; R02: 1; R03: 0; R04: 1; R05: 0; R06: 274; R07: 1; R08: 0; R09: 0
673 | R01: 1; R02: 1; R03: 0; R04: 0; R05: 0; R06: 265; R07: 0; R08: 0; R09: 0
674 | R01: 0; R02: 0; R03: 1; R04: 0; R05: 1; R06: 282; R07: 0; R08: 1; R09: 0
675 | R01: 0; R02: 0; R03: 0; R04: 0; R05: 2; R06: 300; R07: 0; R08: 1; R09: 0
676 | R01: 2; R02: 1; R03: 0; R04: 0; R05: 1; R06: 306; R07: 0; R08: 2; R09: 1
677 | R01: 0; R02: 0; R03: 1; R04: 0; R05: 0; R06: 295; R07: 0; R08: 0; R09: 0
678 | R01: 0; R02: 0; R03: 0; R04: 1; R05: 0; R06: 301; R07: 1; R08: 0; R09: 0
679 | R01: 1; R02: 2; R03: 0; R04: 1; R05: 1; R06: 345; R07: 0; R08: 0; R09: 0
680 | R01: 2; R02: 0; R03: 0; R04: 2; R05: 1; R06: 369; R07: 1; R08: 0; R09: 1
681 | R01: 0; R02: 0; R03: 0; R04: 1; R05: 1; R06: 372; R07: 0; R08: 0; R09: 0
682 | R01: 2; R02: 2; R03: 0; R04: 0; R05: 0; R06: 367; R07: 0; R08: 0; R09: 0
683 | R01: 2; R02: 1; R03: 0; R04: 0; R05: 0; R06: 412; R07: 0; R08: 0; R09: 0
684 | R01: 1; R02: 1; R03: 1; R04: 0; R05: 0; R06: 400; R07: 0; R08: 0; R09: 0
685 | R01: 0; R02: 1; R03: 0; R04: 0; R05: 1; R06: 394; R07: 0; R08: 1; R09: 0
686 | R01: 0; R02: 0; R03: 0; R04: 1; R05: 0; R06: 407; R07: 0; R08: 0; R09: 0
687 | R01: 0; R02: 0; R03: 0; R04: 2; R05: 1; R06: 404; R07: 1; R08: 0; R09: 0
688 | R01: 0; R02: 1; R03: 1; R04: 1; R05: 0; R06: 395; R07: 0; R08: 0; R09: 0
689 | R01: 1; R02: 0; R03: 1; R04: 0; R05: 0; R06: 438; R07: 0; R08: 0; R09: 0
690 | R01: 0; R02: 1; R03: 0; R04: 0; R05: 2; R06: 441; R07: 1; R08: 1; R09: 0
691 | R01: 0; R02: 0; R03: 0; R04: 0; R05: 2; R06: 418; R07: 0; R08: 1; R09: 0
692 | R01: 2; R02: 0; R03: 0; R04: 0; R05: 1; R06: 431; R07: 0; R08: 1; R09: 0
693 | R01: 0; R02: 0; R03: 0; R04: 2; R05: 1; R06: 449; R07: 0; R08: 0; R09: 0
694 | R01: 0; R02: 0; R03: 0; R04: 0; R05: 1; R06: 443; R07: 1; R08: 0; R09: 0
695 | R01: 0; R02: 1; R03: 0; R04: 1; R05: 1; R06: 454; R07: 0; R08: 1; R09: 0
696 | R01: 1; R02: 0; R03: 0; R04: 1; R05: 2; R06: 452; R07: 2; R08: 0; R09: 0
697 | R01: 0; R02: 0; R03: 1; R04: 1; R05: 1; R06: 480; R07: 1; R08: 1; R09: 0
698 | R01: 0; R02: 1; R03: 0; R04: 0; R05: 0; R06: 489; R07: 0; R08: 0; R09: 1
699 | R01: 1; R02: 0; R03: 1; R04: 2; R05: 0; R06: 459; R07: 0; R08: 1; R09: 0
700 | R01: 1; R02: 0; R03: 0; R04: 0; R05: 0; R06: 495; R07: 0; R08: 1; R09: 0
701 | R01: 0; R02: 1; R03: 0; R04: 1; R05: 0; R06: 444; R07: 0; R08: 0; R09: 0
702 | R01: 1; R02: 0; R03: 1; R04: 1; R05: 1; R06: 473; R07: 2; R08: 1; R09: 0
703 | R01: 0; R02: 0; R03: 0; R04: 1; R05: 0; R06: 474; R07: 1; R08: 0; R09: 0
704 | R01: 0; R02: 0; R03: 0; R04: 1; R05: 2; R06: 541; R07: 0; R08: 0; R09: 0
705 | R01: 0; R02: 1; R03: 0; R04: 1; R05: 0; R06: 469; R07: 0; R08: 2; R09: 1
706 | R01: 2; R02: 1; R03: 0; R04: 1; R05: 2; R06: 511; R07: 0; R08: 0; R09: 0
707 | R01: 1; R02: 0; R03: 0; R04: 1; R05: 1; R06: 477; R07: 0; R08: 1; R09: 0
708 | R01: 3; R02: 0; R03: 1; R04: 1; R05: 0; R06: 510; R07: 1; R08: 0; R09: 0
709 | R01: 0; R02: 0; R03: 0; R04: 1; R05: 1; R06: 508; R07: 0; R08: 2; R09: 0
710 | R01: 0; R02: 0; R03: 1; R04: 1; R05: 0; R06: 523; R07: 1; R08: 1; R09: 0
711 | R01: 0; R02: 0; R03: 1; R04: 2; R05: 0; R06: 449; R07: 0; R08: 2; R09: 0
712 | R01: 0; R02: 0; R03: 1; R04: 1; R05: 0; R06: 488; R07: 1; R08: 1; R09: 0
713 | R01: 1; R02: 1; R03: 1; R04: 1; R05: 0; R06: 466; R07: 0; R08: 0; R09: 1
714 | R01: 0; R02: 0; R03: 1; R04: 2; R05: 0; R06: 551; R07: 0; R08: 0; R09: 0
715 | R01: 0; R02: 0; R03: 0; R04: 0; R05: 1; R06: 477; R07: 0; R08: 0; R09: 1
716 | R01: 0; R02: 0; R03: 0; R04: 0; R05: 1; R06: 493; R07: 1; R08: 0; R09: 0
717 | R01: 1; R02: 0; R03: 0; R04: 4; R05: 0; R06: 486; R07: 0; R08: 1; R09: 0
718 | R01: 0; R02: 1; R03: 1; R04: 0; R05: 1; R06: 422; R07: 0; R08: 0; R09: 0
719 | R01: 1; R02: 1; R03: 3; R04: 0; R05: 0; R06: 467; R07: 0; R08: 0; R09: 0
720 | R01: 1; R02: 1; R03: 0; R04: 1; R05: 0; R06: 521; R07: 1; R08: 0; R09: 0
721 | R01: 0; R02: 1; R03: 0; R04: 0; R05: 1; R06: 462; R07: 1; R08: 1; R09: 0
722 | R01: 0; R02: 1; R03: 0; R04: 1; R05: 1; R06: 493; R07: 0; R08: 0; R09: 0
723 | R01: 1; R02: 0; R03: 1; R04: 0; R05: 1; R06: 481; R07: 1; R08: 1; R09: 0
724 | R01: 0; R02: 1; R03: 0; R04: 0; R05: 0; R06: 467; R07: 0; R08: 0; R09: 0
725 | R01: 0; R02: 1; R03: 0; R04: 1; R05: 0; R06: 422; R07: 0; R08: 0; R09: 0
726 | R01: 0; R02: 0; R03: 0; R04: 1; R05: 0; R06: 410; R07: 0; R08: 0; R09: 0
727 | R01: 0; R02: 0; R03: 0; R04: 0; R05: 0; R06: 384; R07: 0; R08: 0; R09: 1
728 | R01: 0; R02: 0; R03: 0; R04: 3; R05: 1; R06: 438; R07: 0; R08: 0; R09: 0
729 | R01: 0; R02: 0; R03: 0; R04: 1; R05: 0; R06: 425; R07: 0; R08: 1; R09: 0
730 | R01: 2; R02: 0; R03: 0; R04: 0; R05: 0; R06: 396; R07: 0; R08: 0; R09: 0
731 | R01: 0; R02: 1; R03: 1; R04: 2; R05: 0; R06: 389; R07: 0; R08: 0; R09: 0
732 | R01: 0; R02: 0; R03: 0; R04: 0; R05: 0; R06: 388; R07: 0; R08: 0; R09: 0
733 | R01: 0; R02: 0; R03: 1; R04: 1; R05: 1; R06: 346; R07: 0; R08: 1; R09: 0
734 | R01: 0; R02: 0; R03: 0; R04: 0; R05: 0; R06: 350; R07: 0; R08: 0; R09: 0
735 | R01: 0; R02: 0; R03: 0; R04: 1; R05: 0; R06: 355; R07: 0; R08: 0; R09: 0
736 | R01: 1; R02: 1; R03: 1; R04: 2; R05: 0; R06: 378; R07: 0; R08: 0; R09: 0
737 | R01: 1; R02: 2; R03: 0; R04: 0; R05: 0; R06: 322; R07: 0; R08: 1; R09: 0
738 | R01: 0; R02: 0; R03: 1; R04: 0; R05: 1; R06: 304; R07: 0; R08: 0; R09: 0
739 | R01: 2; R02: 1; R03: 0; R04: 0; R05: 0; R06: 314; R07: 0; R08: 0; R09: 0
740 | R01: 0; R02: 0; R03: 0; R04: 0; R05: 0; R06: 302; R07: 0; R08: 0; R09: 0
741 | R01: 0; R02: 0; R03: 0; R04: 0; R05: 1; R06: 272; R07: 0; R08: 0; R09: 0
742 | R01: 0; R02: 0; R03: 0; R04: 0; R05: 0; R06: 285; R07: 0; R08: 0; R09: 0
743 | R01: 0; R02: 1; R03: 1; R04: 1; R05: 0; R06: 291; R07: 0; R08: 1; R09: 0
744 | R01: 1; R02: 1; R03: 1; R04: 1; R05: 3; R06: 237; R07: 2; R08: 0; R09: 0
745 | R01: 1; R02: 0; R03: 0; R04: 0; R05: 0; R06: 241; R07: 0; R08: 1; R09: 0
746 | R01: 0; R02: 1; R03: 0; R04: 1; R05: 1; R06: 239; R07: 1; R08: 2; R09: 0
747 | R01: 0; R02: 0; R03: 0; R04: 0; R05: 3; R06: 199; R07: 0; R08: 0; R09: 0
748 | R01: 0; R02: 0; R03: 0; R04: 1; R05: 0; R06: 238; R07: 0; R08: 0; R09: 0
749 | R01: 1; R02: 0; R03: 0; R04: 2; R05: 0; R06: 205; R07: 0; R08: 0; R09: 0
750 | R01: 0; R02: 0; R03: 0; R04: 0; R05: 3; R06: 196; R07: 1; R08: 0; R09: 0
751 | R01: 0; R02: 0; R03: 0; R04: 1; R05: 0; R06: 190; R07: 0; R08: 0; R09: 0
752 | R01: 3; R02: 0; R03: 1; R04: 1; R05: 1; R06: 197; R07: 1; R08: 0; R09: 0
753 | R01: 1; R02: 1; R03: 0; R04: 0; R05: 1; R06: 168; R07: 0; R08: 0; R09: 0
754 | R01: 0; R02: 0; R03: 1; R04: 0; R05: 2; R06: 180; R07: 0; R08: 0; R09: 1
755 | R01: 0; R02: 0; R03: 0; R04: 0; R05: 1; R06: 172; R07: 0; R08: 0; R09: 1
756 | R01: 2; R02: 0; R03: 0; R04: 0; R05: 1; R06: 160; R07: 1; R08: 0; R09: 0
757 | R01: 0; R02: 0; R03: 0; R04: 2; R05: 0; R06: 142; R07: 0; R08: 1; R09: 0
758 | R01: 0; R02: 0; R03: 0; R04: 1; R05: 2; R06: 112; R07: 1; R08: 0; R09: 0
759 | R01: 0; R02: 0; R03: 1; R04: 0; R05: 1; R06: 113; R07: 0; R08: 0; R09: 0
760 | R01: 0; R02: 1; R03: 0; R04: 1; R05: 1; R06: 116; R07: 0; R08: 0; R09: 0
761 | R01: 2; R02: 0; R03: 0; R04: 1; R05: 2; R06: 107; R07: 0; R08: 0; R09: 0
762 | R01: 0; R02: 0; R03: 1; R04: 0; R05: 2; R06: 114; R07: 0; R08: 0; R09: 0
763 | R01: 0; R02: 0; R03: 0; R04: 3; R05: 0; R06: 112; R07: 1; R08: 0; R09: 0
764 | R01: 1; R02: 1; R03: 0; R04: 1; R05: 1; R06: 100; R07: 0; R08: 0; R09: 0
765 | R01: 1; R02: 0; R03: 0; R04: 0; R05: 0; R06: 72; R07: 0; R08: 0; R09: 2
766 | R01: 2; R02: 1; R03: 0; R04: 1; R05: 1; R06: 92; R07: 0; R08: 0; R09: 0
767 | R01: 2; R02: 1; R03: 1; R04: 0; R05: 2; R06: 74; R07: 0; R08: 0; R09: 0
768 | R01: 0; R02: 0; R03: 0; R04: 0; R05: 0; R06: 76; R07: 0; R08: 1; R09: 0
769 | R01: 1; R02: 3; R03: 1; R04: 1; R05: 1; R06: 58; R07: 0; R08: 0; R09: 0
770 | R01: 2; R02: 2; R03: 0; R04: 0; R05: 3; R06: 60; R07: 0; R08: 0; R09: 0
771 | R01: 0; R02: 1; R03: 1; R04: 0; R05: 0; R06: 54; R07: 1; R08: 1; R09: 0
772 | R01: 2; R02: 2; R03: 0; R04: 0; R05: 1; R06: 54; R07: 0; R08: 0; R09: 0
773 | R01: 0; R02: 1; R03: 1; R04: 2; R05: 0; R06: 68; R07: 0; R08: 0; R09: 0
774 | R01: 0; R02: 0; R03: 0; R04: 2; R05: 1; R06: 49; R07: 0; R08: 0; R09: 0
775 | R01: 0; R02: 0; R03: 1; R04: 1; R05: 2; R06: 33; R07: 0; R08: 0; R09: 0
776 | R01: 0; R02: 0; R03: 0; R04: 1; R05: 0; R06: 38; R07: 1; R08: 0; R09: 0
777 | R01: 0; R02: 1; R03: 0; R04: 1; R05: 1; R06: 56; R07: 0; R08: 0; R09: 0
778 | R01: 0; R02: 2; R03: 0; R04: 0; R05: 2; R06: 30; R07: 0; R08: 1; R09: 1
779 | R01: 0; R02: 1; R03: 0; R04: 0; R05: 0; R06: 31; R07: 1; R08: 0; R09: 0
780 | R01: 1; R02: 0; R03: 0; R04: 1; R05: 0; R06: 29; R07: 0; R08: 0; R09: 0
781 | R01: 0; R02: 1; R03: 1; R04: 0; R05: 1; R06: 32; R07: 0; R08: 0; R09: 0
782 | R01: 1; R02: 0; R03: 0; R04: 0; R05: 1; R06: 26; R07: 0; R08: 0; R09: 0
783 | R01: 1; R02: 1; R03: 0; R04: 3; R05: 2; R06: 16; R07: 0; R08: 0; R09: 0
784 | R01: 1; R02: 2; R03: 1; R04: 3; R05: 2; R06: 26; R07: 0; R08: 0; R09: 0
785 | R01: 1; R02: 0; R03: 0; R04: 1; R05: 0; R06: 17; R07: 1; R08: 1; R09: 0
786 | R01: 1; R02: 1; R03: 1; R04: 0; R05: 2; R06: 16; R07: 0; R08: 0; R09: 0
787 | R01: 0; R02: 0; R03: 0; R04: 1; R05: 0; R06: 26; R07: 1; R08: 1; R09: 0
788 | R01: 0; R02: 1; R03: 0; R04: 2; R05: 0; R06: 15; R07: 0; R08: 0; R09: 0
789 | R01: 0; R02: 0; R03: 0; R04: 1; R05: 2; R06: 11; R07: 0; R08: 0; R09: 0
790 | R01: 1; R02: 0; R03: 0; R04: 0; R05: 2; R06: 20; R07: 1; R08: 1; R09: 1
791 | R01: 1; R02: 1; R03: 1; R04: 0; R05: 1; R06: 17; R07: 1; R08: 0; R09: 0
792 | R01: 0; R02: 1; R03: 1; R04: 0; R05: 0; R06: 18; R07: 0; R08: 0; R09: 0
793 | R01: 0; R02: 0; R03: 0; R04: 1; R05: 1; R06: 20; R07: 0; R08: 1; R09: 0
794 | R01: 0; R02: 1; R03: 0; R04: 1; R05: 3; R06: 14; R07: 0; R08: 0; R09: 0
795 | R01: 0; R02: 0; R03: 1; R04: 1; R05: 1; R06: 7; R07: 0; R08: 0; R09: 0
796 | R01: 0; R02: 0; R03: 0; R04: 0; R05: 0; R06: 10; R07: 0; R08: 0; R09: 0
797 | R01: 0; R02: 0; R03: 0; R04: 2; R05: 0; R06: 7; R07: 0; R08: 0; R09: 0
798 | R01: 0; R02: 0; R03: 0; R04: 0; R05: 0; R06: 10; R07: 0; R08: 1; R09: 0
799 | R01: 2; R02: 0; R03: 0; R04: 0; R05: 1; R06: 9; R07: 0; R08: 0; R09: 0
800 | R01: 0; R02: 0; R03: 0; R04: 0; R05: 0; R06: 3; R07: 1; R08: 0; R09: 0
801 | R01: 0; R02: 1; R03: 0; R04: 3; R05: 2; R06: 6; R07: 0; R08: 0; R09: 0
802 | R01: 0; R02: 0; R03: 0; R04: 1; R05: 1; R06: 9; R07: 0; R08: 0; R09: 0
803 | R01: 3; R02: 0; R03: 1; R04: 0; R05: 1; R06: 8; R07: 0; R08: 0; R09: 0
804 | R01: 1; R02: 1; R03: 0; R04: 0; R05: 0; R06: 11; R07: 1; R08: 0; R09: 0
805 | R01: 1; R02: 1; R03: 1; R04: 1; R05: 1; R06: 3; R07: 0; R08: 0; R09: 0
806 | R01: 0; R02: 0; R03: 0; R04: 3; R05: 1; R06: 7; R07: 0; R08: 0; R09: 0
807 | R01: 1; R02: 0; R03: 0; R04: 0; R05: 1; R06: 6; R07: 0; R08: 0; R09: 0
808 | R01: 0; R02: 1; R03: 1; R04: 0; R05: 0; R06: 6; R07: 0; R08: 0; R09: 0
809 | R01: 4; R02: 0; R03: 0; R04: 0; R05: 0; R06: 5; R07: 0; R08: 1; R09: 0
810 | R01: 1; R02: 1; R03: 1; R04: 2; R05: 0; R06: 4; R07: 0; R08: 0; R09: 0
811 | R01: 0; R02: 1; R03: 0; R04: 0; R05: 2; R06: 2; R07: 0; R08: 0; R09: 0
812 | R01: 1; R02: 0; R03: 1; R04: 3; R05: 2; R06: 4; R07: 0; R08: 0; R09: 0
813 | R01: 1; R02: 1; R03: 0; R04: 0; R05: 1; R06: 4; R07: 0; R08: 0; R09: 0
814 | R01: 1; R02: 0; R03: 2; R04: 1; R05: 0; R06: 4; R07: 0; R08: 0; R09: 0
815 | R01: 0; R02: 0; R03: 0; R04: 1; R05: 1; R06: 3; R07: 0; R08: 0; R09: 0
816 | R01: 2; R02: 0; R03: 2; R04: 2; R05: 0; R06: 4; R07: 2; R08: 1; R09: 0
817 | R01: 0; R02: 0; R03: 0; R04: 1; R05: 1; R06: 3; R07: 1; R08: 0; R09: 0
818 | R01: 0; R02: 0; R03: 0; R04: 0; R05: 0; R06: 5; R07: 0; R08: 0; R09: 0
819 | R01: 0; R02: 1; R03: 1; R04: 0; R05: 0; R06: 3; R07: 0; R08: 0; R09: 1
820 | R01: 0; R02: 1; R03: 0; R04: 0; R05: 1; R06: 4; R07: 0; R08: 0; R09: 0
821 | R01: 0; R02: 1; R03: 0; R04: 0; R05: 1; R06: 3; R07: 1; R08: 0; R09: 0
822 | R01: 0; R02: 0; R03: 0; R04: 2; R05: 1; R06: 1; R07: 0; R08: 0; R09: 0
823 | R01: 1; R02: 0; R03: 0; R04: 0; R05: 2; R06: 5; R07: 0; R08: 0; R09: 0
824 | R01: 0; R02: 1; R03: 0; R04: 2; R05: 2; R06: 3; R07: 0; R08: 1; R09: 0
825 | R01: 0; R02: 0; R03: 0; R04: 0; R05: 2; R06: 4; R07: 0; R08: 0; R09: 1
826 | R01: 1; R02: 0; R03: 2; R04: 0; R05: 0; R06: 2; R07: 2; R08: 0; R09: 0
827 | R01: 0; R02: 1; R03: 0; R04: 1; R05: 0; R06: 3; R07: 0; R08: 0; R09: 0
828 | R01: 0; R02: 1; R03: 0; R04: 1; R05: 0; R06: 0; R07: 0; R08: 0; R09: 0
829 | R01: 0; R02: 2; R03: 1; R04: 1; R05: 1; R06: 6; R07: 0; R08: 0; R09: 0
830 | R01: 0; R02: 0; R03: 0; R04: 0; R05: 0; R06: 2; R07: 1; R08: 0; R09: 0
831 | R01: 1; R02: 0; R03: 1; R04: 0; R05: 2; R06: 2; R07: 0; R08: 0; R09: 0
832 | R01: 0; R02: 0; R03: 0; R04: 2; R05: 0; R06: 1; R07: 0; R08: 0; R09: 0
833 | R01: 0; R02: 0; R03: 0; R04: 2; R05: 0; R06: 2; R07: 0; R08: 0; R09: 0
834 | R01: 0; R02: 0; R03: 0; R04: 1; R05: 0; R06: 2; R07: 0; R08: 0; R09: 0
835 | R01: 0; R02: 1; R03: 0; R04: 1; R05: 0; R06: 1; R07: 0; R08: 0; R09: 0
836 | R01: 0; R02: 0; R03: 1; R04: 0; R05: 0; R06: 1; R07: 0; R08: 0; R09: 0
837 | R01: 1; R02: 0; R03: 1; R04: 2; R05: 0; R06: 4; R07: 0; R08: 1; R09: 0
838 | R01: 0; R02: 1; R03: 0; R04: 1; R05: 0; R06: 0; R07: 2; R08: 0; R09: 0
839 | R01: 0; R02: 0; R03: 1; R04: 1; R05: 2; R06: 1; R07: 0; R08: 0; R09: 0
840 | R01: 1; R02: 0; R03: 0; R04: 0; R05: 3; R06: 2; R07: 2; R08: 0; R09: 0
841 | R01: 1; R02: 0; R03: 0; R04: 1; R05: 0; R06: 1; R07: 0; R08: 0; R09: 0
842 | R01: 0; R02: 1; R03: 0; R04: 0; R05: 0; R06: 0; R07: 0; R08: 0; R09: 0
843 | R01: 1; R02: 0; R03: 1; R04: 2; R05: 0; R06: 3; R07: 0; R08: 0; R09: 0
844 | R01: 1; R02: 1; R03: 0; R04: 0; R05: 0; R06: 2; R07: 0; R08: 0; R09: 0
845 | R01: 2; R02: 0; R03: 0; R04: 0; R05: 1; R06: 0; R07: 0; R08: 0; R09: 0
846 | R01: 0; R02: 0; R03: 1; R04: 0; R05: 1; R06: 0; R07: 1; R08: 0; R09: 0
847 | R01: 0; R02: 0; R03: 0; R04: 0; R05: 1; R06: 2; R07: 1; R08: 0; R09: 0
848 | R01: 1; R02: 0; R03: 0; R04: 1; R05: 0; R06: 2; R07: 0; R08: 0; R09: 0
849 | R01: 0; R02: 0; R03: 0; R04: 1; R05: 0; R06: 0; R07: 1; R08: 0; R09: 0
850 | R01: 0; R02: 0; R03: 0; R04: 2; R05: 1; R06: 1; R07: 0; R08: 1; R09: 0
851 | R01: 4; R02: 0; R03: 0; R04: 0; R05: 1; R06: 1; R07: 0; R08: 0; R09: 0
852 | R01: 2; R02: 1; R03: 0; R04: 3; R05: 0; R06: 0; R07: 0; R08: 0; R09: 0
853 | R01: 0; R02: 1; R03: 1; R04: 1; R05: 0; R06: 0; R07: 0; R08: 0; R09: 1
854 | R01: 1; R02: 0; R03: 0; R04: 1; R05: 0; R06: 1; R07: 1; R08: 0; R09: 0
855 | R01: 0; R02: 0; R03: 0; R04: 0; R05: 1; R06: 0; R07: 1; R08: 0; R09: 0
856 | R01: 1; R02: 1; R03: 2; R04: 1; R05: 2; R06: 0; R07: 1; R08: 0; R09: 0
857 | R01: 0; R02: 1; R03: 0; R04: 0; R05: 1; R06: 1; R07: 1; R08: 0; R09: 0
858 | R01: 0; R02: 0; R03: 0; R04: 1; R05: 1; R06: 0; R07: 0; R08: 0; R09: 0
859 | R01: 0; R02: 0; R03: 0; R04: 0; R05: 2; R06: 1; R07: 0; R08: 0; R09: 0
860 | R01: 2; R02: 2; R03: 0; R04: 1; R05: 1; R06: 0; R07: 1; R08: 0; R09: 0
861 | R01: 0; R02: 0; R03: 0; R04: 1; R05: 0; R06: 0; R07: 0; R08: 0; R09: 0
862 | R01: 1; R02: 0; R03: 0; R04: 1; R05: 1; R06: 1; R07: 0; R08: 0; R09: 1
863 | R01: 1; R02: 1; R03: 1; R04: 0; R05: 1; R06: 1; R07: 0; R08: 0; R09: 0
864 | R01: 0; R02: 2; R03: 2; R04: 1; R05: 1; R06: 0; R07: 0; R08: 0; R09: 0
865 | R01: 0; R02: 0; R03: 0; R04: 0; R05: 1; R06: 2; R07: 0; R08: 1; R09: 0
866 | R01: 0; R02: 0; R03: 0; R04: 1; R05: 0; R06: 1; R07: 0; R08: 0; R09: 0
867 | R01: 0; R02: 0; R03: 0; R04: 1; R05: 2; R06: 1; R07: 0; R08: 0; R09: 0
868 | R01: 0; R02: 0; R03: 0; R04: 1; R05: 2; R06: 1; R07: 0; R08: 0; R09: 0
869 | R01: 0; R02: 1; R03: 0; R04: 1; R05: 1; R06: 1; R07: 0; R08: 0; R09: 0
870 | R01: 0; R02: 0; R03: 1; R04: 0; R05: 0; R06: 1; R07: 0; R08: 0; R09: 0
871 | R01: 0; R02: 0; R03: 0; R04: 0; R05: 0; R06: 2; R07: 2; R08: 0; R09: 0
872 | R01: 0; R02: 0; R03: 1; R04: 2; R05: 2; R06: 0; R07: 0; R08: 0; R09: 0
873 | R01: 0; R02: 0; R03: 1; R04: 2; R05: 2; R06: 0; R07: 0; R08: 0; R09: 0
874 | R01: 0; R02: 1; R03: 0; R04: 1; R05: 3; R06: 3; R07: 0; R08: 0; R09: 0
875 | R01: 1; R02: 0; R03: 0; R04: 0; R05: 2; R06: 0; R07: 0; R08: 0; R09: 0
876 | R01: 0; R02: 0; R03: 0; R04: 2; R05: 1; R06: 0; R07: 0; R08: 0; R09: 0
877 | R01: 0; R02: 2; R03: 0; R04: 1; R05: 2; R06: 0; R07: 1; R08: 0; R09: 0
878 | R01: 0; R02: 0; R03: 0; R04: 0; R05: 1; R06: 0; R07: 0; R08: 0; R09: 1
879 | R01: 0; R02: 0; R03: 0; R04: 2; R05: 2; R06: 0; R07: 0; R08: 0; R09: 0
880 | R01: 0; R02: 0; R03: 0; R04: 0; R05: 2; R06: 0; R07: 0; R08: 0; R09: 0
881 | R01: 0; R02: 0; R03: 0; R04: 3; R05: 0; R06: 1; R07: 0; R08: 0; R09: 0
882 | R01: 0; R02: 1; R03: 1; R04: 2; R05: 1; R06: 0; R07: 0; R08: 0; R09: 0
883 | R01: 0; R02: 0; R03: 0; R04: 1; R05: 1; R06: 0; R07: 0; R08: 0; R09: 0
884 | R01: 1; R02: 1; R03: 0; R04: 1; R05: 1; R06: 0; R07: 1; R08: 0; R09: 0
885 | R01: 0; R02: 0; R03: 0; R04: 0; R05: 1; R06: 1; R07: 1; R08: 0; R09: 0
886 | R01: 0; R02: 1; R03: 0; R04: 1; R05: 4; R06: 0; R07: 0; R08: 0; R09: 0
887 | R01: 3; R02: 1; R03: 1; R04: 1; R05: 1; R06: 3; R07: 1; R08: 0; R09: 0
888 | R01: 0; R02: 0; R03: 1; R04: 2; R05: 2; R06: 0; R07: 0; R08: 0; R09: 0
889 | R01: 1; R02: 1; R03: 2; R04: 2; R05: 2; R06: 0; R07: 0; R08: 0; R09: 0
890 | R01: 0; R02: 0; R03: 0; R04: 0; R05: 2; R06: 0; R07: 0; R08: 0; R09: 0
891 | R01: 0; R02: 1; R03: 0; R04: 1; R05: 1; R06: 0; R07: 0; R08: 0; R09: 0
892 | R01: 0; R02: 2; R03: 0; R04: 0; R05: 2; R06: 0; R07: 0; R08: 0; R09: 0
893 | R01: 0; R02: 0; R03: 0; R04: 1; R05: 0; R06: 1; R07: 1; R08: 0; R09: 0
894 | R01: 0; R02: 0; R03: 0; R04: 0; R05: 2; R06: 1; R07: 0; R08: 0; R09: 0
895 | R01: 0; R02: 2; R03: 0; R04: 2; R05: 2; R06: 0; R07: 0; R08: 0; R09: 0
896 | R01: 1; R02: 0; R03: 0; R04: 1; R05: 2; R06: 1; R07: 0; R08: 0; R09: 0
897 | R01: 0; R02: 0; R03: 1; R04: 0; R05: 3; R06: 1; R07: 0; R08: 0; R09: 0
898 | R01: 0; R02: 0; R03: 1; R04: 2; R05: 2; R06: 0; R07: 0; R08: 0; R09: 0
899 | R01: 0; R02: 0; R03: 0; R04: 1; R05: 2; R06: 3; R07: 0; R08: 0; R09: 0
900 | R01: 0; R02: 1; R03: 2; R04: 0; R05: 0; R06: 0; R07: 0; R08: 1; R09: 0
901 | R01: 2; R02: 1; R03: 2; R04: 1; R05: 0; R06: 1; R07: 0; R08: 0; R09: 0
902 | R01: 0; R02: 0; R03: 1; R04: 1; R05: 0; R06: 0; R07: 0; R08: 0; R09: 0
903 | R01: 0; R02: 0; R03: 1; R04: 1; R05: 1; R06: 0; R07: 1; R08: 0; R09: 0
904 | R01: 1; R02: 0; R03: 0; R04: 3; R05: 1; R06: 0; R07: 0; R08: 0; R09: 0
905 | R01: 1; R02: 1; R03: 1; R04: 1; R05: 2; R06: 0; R07: 0; R08: 0; R09: 0
906 | R01: 0; R02: 0; R03: 1; R04: 0; R05: 1; R06: 1; R07: 0; R08: 0; R09: 0
907 | R01: 0; R02: 0; R03: 0; R04: 0; R05: 2; R06: 0; R07: 0; R08: 0; R09: 0
908 | R01: 1; R02: 2; R03: 0; R04: 0; R05: 1; R06: 1; R07: 0; R08: 0; R09: 0
909 | R01: 0; R02: 1; R03: 0; R04: 3; R05: 2; R06: 0; R07: 0; R08: 0; R09: 0
910 | R01: 1; R02: 0; R03: 1; R04: 0; R05: 0; R06: 0; R07: 1; R08: 0; R09: 0
911 | R01: 0; R02: 0; R03: 1; R04: 1; R05: 3; R06: 0; R07: 1; R08: 0; R09: 0
912 | R01: 1; R02: 1; R03: 1; R04: 2; R05: 0; R06: 2; R07: 0; R08: 0; R09: 0
913 | R01: 0; R02: 0; R03: 0; R04: 1; R05: 1; R06: 0; R07: 0; R08: 0; R09: 0
914 | R01: 0; R02: 0; R03: 0; R04: 0; R05: 2; R06: 0; R07: 1; R08: 0; R09: 0
915 | R01: 0; R02: 0; R03: 1; R04: 1; R05: 0; R06: 0; R07: 0; R08: 0; R09: 0
916 | R01: 0; R02: 0; R03: 0; R04: 0; R05: 4; R06: 0; R07: 0; R08: 0; R09: 0
917 | R01: 0; R02: 0; R03: 1; R04: 1; R05: 1; R06: 1; R07: 0; R08: 0; R09: 0
918 | R01: 0; R02: 2; R03: 0; R04: 2; R05: 0; R06: 0; R07: 0; R08: 0; R09: 0
919 | R01: 1; R02: 0; R03: 1; R04: 3; R05: 3; R06: 0; R07: 0; R08: 0; R09: 0
920 | R01: 0; R02: 3; R03: 0; R04: 2; R05: 3; R06: 0; R07: 0; R08: 0; R09: 0
921 | R01: 0; R02: 1; R03: 0; R04: 1; R05: 0; R06: 0; R07: 0; R08: 0; R09: 0
922 | R01: 0; R02: 0; R03: 0; R04: 2; R05: 0; R06: 0; R07: 0; R08: 0; R09: 0
923 | R01: 0; R02: 2; R03: 0; R04: 1; R05: 1; R06: 0; R07: 0; R08: 0; R09: 0
924 | R01: 1; R02: 0; R03: 0; R04: 0; R05: 3; R06: 0; R07: 0; R08: 0; R09: 0
925 | R01: 1; R02: 0; R03: 0; R04: 2; R05: 0; R06: 0; R07: 1; R08: 0; R09: 0
926 | R01: 1; R02: 1; R03: 0; R04: 0; R05: 0; R06: 0; R07: 0; R08: 0; R09: 0
927 | R01: 1; R02: 1; R03: 0; R04: 2; R05: 2; R06: 1; R07: 0; R08: 0; R09: 0
928 | R01: 0; R02: 0; R03: 0; R04: 1; R05: 0; R06: 0; R07: 0; R08: 0; R09: 0
929 | R01: 0; R02: 0; R03: 1; R04: 0; R05: 1; R06: 0; R07: 0; R08: 0; R09: 0
930 | R01: 1; R02: 0; R03: 2; R04: 1; R05: 1; R06: 0; R07: 0; R08: 0; R09: 0
931 | R01: 0; R02: 0; R03: 0; R04: 1; R05: 0; R06: 0; R07: 0; R08: 0; R09: 0
932 | R01: 0; R02: 1; R03: 1; R04: 0; R05: 2; R06: 0; R07: 0; R08: 0; R09: 0
933 | R01: 0; R02: 0; R03: 0; R04: 1; R05: 3; R06: 1; R07: 0; R08: 0; R09: 0
934 | R01: 0; R02: 2; R03: 0; R04: 4; R05: 1; R06: 0; R07: 0; R08: 0; R09: 0
935 | R01: 0; R02: 1; R03: 0; R04: 0; R05: 1; R06: 0; R07: 0; R08: 0; R09: 0
936 | R01: 0; R02: 0; R03: 1; R04: 2; R05: 1; R06: 0; R07: 2; R08: 0; R09: 0
937 | R01: 1; R02: 0; R03: 0; R04: 2; R05: 1; R06: 0; R07: 0; R08: 0; R09: 0
938 | R01: 0; R02: 0; R03: 0; R04: 2; R05: 1; R06: 0; R07: 0; R08: 0; R09: 0
939 | R01: 0; R02: 1; R03: 0; R04: 3; R05: 3; R06: 0; R07: 0; R08: 0; R09: 0
940 | R01: 2; R02: 1; R03: 0; R04: 2; R05: 1; R06: 0; R07: 0; R08: 0; R09: 0
941 | R01: 3; R02: 0; R03: 1; R04: 0; R05: 3; R06: 0; R07: 0; R08: 0; R09: 0
942 | R01: 0; R02: 2; R03: 0; R04: 3; R05: 1; R06: 0; R07: 0; R08: 0; R09: 0
943 | R01: 0; R02: 0; R03: 0; R04: 2; R05: 0; R06: 0; R07: 0; R08: 0; R09: 0
944 | R01: 0; R02: 1; R03: 0; R04: 4; R05: 3; R06: 0; R07: 0; R08: 0; R09: 0
945 | R01: 1; R02: 1; R03: 0; R04: 4; R05: 2; R06: 0; R07: 0; R08: 0; R09: 0
946 | R01: 0; R02: 0; R03: 0; R04: 4; R05: 1; R06: 0; R07: 0; R08: 0; R09: 0
947 | R01: 0; R02: 1; R03: 1; R04: 1; R05: 1; R06: 0; R07: 0; R08: 0; R09: 0
948 | R01: 0; R02: 1; R03: 0; R04: 3; R05: 2; R06: 0; R07: 0; R08: 0; R09: 0
949 | R01: 0; R02: 0; R03: 1; R04: 0; R05: 0; R06: 1; R07: 2; R08: 0; R09: 0
950 | R01: 1; R02: 0; R03: 0; R04: 1; R05: 4; R06: 1; R07: 0; R08: 0; R09: 0
951 | R01: 2; R02: 0; R03: 1; R04: 3; R05: 2; R06: 0; R07: 0; R08: 0; R09: 0
952 | R01: 1; R02: 2; R03: 1; R04: 1; R05: 0; R06: 0; R07: 0; R08: 0; R09: 0
953 | R01: 0; R02: 2; R03: 1; R04: 0; R05: 2; R06: 2; R07: 0; R08: 0; R09: 0
954 | R01: 1; R02: 1; R03: 0; R04: 3; R05: 2; R06: 0; R07: 0; R08: 0; R09: 0
955 | R01: 0; R02: 1; R03: 3; R04: 1; R05: 1; R06: 0; R07: 0; R08: 0; R09: 0
956 | R01: 0; R02: 2; R03: 0; R04: 4; R05: 1; R06: 0; R07: 0; R08: 0; R09: 1
957 | R01: 1; R02: 1; R03: 2; R04: 3; R05: 1; R06: 0; R07: 0; R08: 0; R09: 0
958 | R01: 0; R02: 0; R03: 2; R04: 3; R05: 2; R06: 0; R07: 0; R08: 0; R09: 0
959 | R01: 1; R02: 0; R03: 1; R04: 2; R05: 0; R06: 0; R07: 1; R08: 0; R09: 0
960 | R01: 0; R02: 0; R03: 0; R04: 0; R05: 3; R06: 0; R07: 1; R08: 0; R09: 0
961 | R01: 1; R02: 0; R03: 0; R04: 3; R05: 2; R06: 1; R07: 0; R08: 0; R09: 0
962 | R01: 0; R02: 0; R03: 1; R04: 1; R05: 1; R06: 0; R07: 0; R08: 0; R09: 0
963 | R01: 0; R02: 1; R03: 3; R04: 1; R05: 1; R06: 1; R07: 0; R08: 0; R09: 0
964 | R01: 1; R02: 0; R03: 0; R04: 2; R05: 3; R06: 0; R07: 0; R08: 0; R09: 0
965 | R01: 2; R02: 0; R03: 0; R04: 4; R05: 3; R06: 1; R07: 0; R08: 0; R09: 0
966 | R01: 2; R02: 0; R03: 1; R04: 1; R05: 0; R06: 0; R07: 0; R08: 0; R09: 0
967 | R01: 0; R02: 1; R03: 0; R04: 0; R05: 2; R06: 0; R07: 0; R08: 0; R09: 0
968 | R01: 0; R02: 0; R03: 0; R04: 4; R05: 2; R06: 0; R07: 0; R08: 0; R09: 0
969 | R01: 3; R02: 1; R03: 0; R04: 0; R05: 0; R06: 0; R07: 0; R08: 0; R09: 0
970 | R01: 0; R02: 0; R03: 0; R04: 0; R05: 1; R06: 0; R07: 0; R08: 0; R09: 0
971 | R01: 0; R02: 1; R03: 1; R04: 3; R05: 1; R06: 0; R07: 0; R08: 0; R09: 0
972 | R01: 0; R02: 0; R03: 0; R04: 1; R05: 2; R06: 0; R07: 0; R08: 0; R09: 0
973 | R01: 0; R02: 2; R03: 0; R04: 0; R05: 3; R06: 0; R07: 0; R08: 0; R09: 0
974 | R01: 0; R02: 1; R03: 0; R04: 2; R05: 0; R06: 0; R07: 0; R08: 0; R09: 0
975 | R01: 2; R02: 0; R03: 1; R04: 1; R05: 1; R06: 0; R07: 0; R08: 0; R09: 0
976 | R01: 0; R02: 1; R03: 0; R04: 1; R05: 2; R06: 0; R07: 0; R08: 0; R09: 0
977 | R01: 1; R02: 1; R03: 0; R04: 2; R05: 1; R06: 0; R07: 1; R08: 0; R09: 0
978 | R01: 0; R02: 0; R03: 1; R04: 2; R05: 0; R06: 1; R07: 0; R08: 0; R09: 0
979 | R01: 1; R02: 0; R03: 0; R04: 3; R05: 4; R06: 1; R07: 0; R08: 0; R09: 0
980 | R01: 0; R02: 0; R03: 0; R04: 1; R05: 2; R06: 0; R07: 0; R08: 0; R09: 0
981 | R01: 1; R02: 0; R03: 0; R04: 3; R05: 0; R06: 0; R07: 0; R08: 0; R09: 0
982 | R01: 0; R02: 0; R03: 0; R04: 2; R05: 2; R06: 0; R07: 0; R08: 0; R09: 0
983 | R01: 0; R02: 0; R03: 0; R04: 3; R05: 1; R06: 0; R07: 0; R08: 0; R09: 0
984 | R01: 0; R02: 0; R03: 0; R04: 3; R05: 3; R06: 0; R07: 0; R08: 0; R09: 0
985 | R01: 0; R02: 0; R03: 1; R04: 0; R05: 2; R06: 0; R07: 0; R08: 0; R09: 0
986 | R01: 0; R02: 0; R03: 0; R04: 1; R05: 0; R06: 0; R07: 0; R08: 0; R09: 0
987 | R01: 1; R02: 1; R03: 0; R04: 0; R05: 0; R06: 0; R07: 0; R08: 0; R09: 0
988 | R01: 0; R02: 0; R03: 0; R04: 1; R05: 3; R06: 0; R07: 0; R08: 0; R09: 0
989 | R01: 1; R02: 0; R03: 0; R04: 1; R05: 2; R06: 0; R07: 0; R08: 0; R09: 0
990 | R01: 1; R02: 0; R03: 0; R04: 1; R05: 4; R06: 0; R07: 0; R08: 0; R09: 0
991 | R01: 1; R02: 0; R03: 2; R04: 0; R05: 0; R06: 0; R07: 0; R08: 0; R09: 0
992 | R01: 0; R02: 1; R03: 0; R04: 0; R05: 1; R06: 0; R07: 0; R08: 0; R09: 0
993 | R01: 0; R02: 0; R03: 0; R04: 2; R05: 4; R06: 0; R07: 0; R08: 0; R09: 0
994 | R01: 0; R02: 0; R03: 0; R04: 3; R05: 2; R06: 0; R07: 0; R08: 0; R09: 0
995 | R01: 0; R02: 0; R03: 0; R04: 2; R05: 1; R06: 0; R07: 0; R08: 0; R09: 0
996 | R01: 0; R02: 0; R03: 0; R04: 0; R05: 3; R06: 0; R07: 0; R08: 0; R09: 0
997 | R01: 2; R02: 0; R03: 0; R04: 3; R05: 3; R06: 0; R07: 0; R08: 0; R09: 0
998 | R01: 0; R02: 1; R03: 1; R04: 1; R05: 0; R06: 0; R07: 0; R08: 0; R09: 0
999 | R01: 1; R02: 1; R03: 1; R04: 5; R05: 3; R06: 0; R07: 0; R08: 0; R09: 0
1000 | R01: 0; R02: 0; R03: 0; R04: 0; R05: 2; R06: 0; R07: 0; R08: 0; R09: 0
1001 | R01: 0; R02: 2; R03: 1; R04: 1; R05: 1; R06: 0; R07: 0; R08: 0; R09: 0
1002 | R01: 1; R02: 0; R03: 0; R04: 1; R05: 1; R06: 1; R07: 0; R08: 0; R09: 0
1003 | R01: 0; R02: 1; R03: 1; R04: 5; R05: 0; R06: 0; R07: 0; R08: 0; R09: 0
1004 | R01: 0; R02: 0; R03: 0; R04: 5; R05: 1; R06: 0; R07: 0; R08: 0; R09: 0
1005 | R01: 0; R02: 0; R03: 1; R04: 1; R05: 3; R06: 0; R07: 0; R08: 0; R09: 0
1006 | R01: 1; R02: 0; R03: 0; R04: 1; R05: 1; R06: 0; R07: 0; R08: 0; R09: 0
1007 | R01: 0; R02: 1; R03: 1; R04: 2; R05: 1; R06: 0; R07: 0; R08: 0; R09: 0
1008 | R01: 1; R02: 0; R03: 1; R04: 2; R05: 2; R06: 0; R07: 0; R08: 0; R09: 0
1009 | R01: 1; R02: 1; R03: 1; R04: 3; R05: 2; R06: 0; R07: 0; R08: 0; R09: 0
1010 | R01: 1; R02: 1; R03: 0; R04: 2; R05: 0; R06: 0; R07: 0; R08: 0; R09: 0
1011 | R01: 0; R02: 0; R03: 2; R04: 1; R05: 1; R06: 0; R07: 0; R08: 0; R09: 0
1012 | R01: 1; R02: 0; R03: 0; R04: 1; R05: 0; R06: 0; R07: 0; R08: 0; R09: 0
1013 | R01: 1; R02: 0; R03: 1; R04: 1; R05: 1; R06: 1; R07: 0; R08: 0; R09: 0
1014 | R01: 2; R02: 1; R03: 1; R04: 3; R05: 1; R06: 0; R07: 0; R08: 0; R09: 0
1015 | R01: 0; R02: 0; R03: 0; R04: 3; R05: 0; R06: 0; R07: 0; R08: 0; R09: 0
1016 | R01: 1; R02: 0; R03: 0; R04: 4; R05: 1; R06: 0; R07: 0; R08: 0; R09: 0
1017 | R01: 1; R02: 0; R03: 0; R04: 1; R05: 4; R06: 1; R07: 0; R08: 0; R09: 0
1018 | R01: 0; R02: 2; R03: 2; R04: 2; R05: 1; R06: 0; R07: 0; R08: 0; R09: 0
1019 | R01: 0; R02: 0; R03: 0; R04: 2; R05: 7; R06: 0; R07: 0; R08: 1; R09: 0
1020 | R01: 0; R02: 0; R03: 0; R04: 2; R05: 0; R06: 0; R07: 0; R08: 0; R09: 0
1021 | R01: 0; R02: 2; R03: 0; R04: 1; R05: 2; R06: 0; R07: 0; R08: 0; R09: 0
1022 | R01: 0; R02: 0; R03: 2; R04: 3; R05: 0; R06: 0; R07: 0; R08: 0; R09: 0
1023 | R01: 1; R02: 0; R03: 0; R04: 4; R05: 3; R06: 0; R07: 0; R08: 0; R09: 0
1024 | R01: 1; R02: 0; R03: 0; R04: 1; R05: 2; R06: 0; R07: 0; R08: 0; R09: 0
1025 | R01: 1; R02: 0; R03: 0; R04: 1; R05: 0; R06: 0; R07: 0; R08: 0; R09: 0
1026 | R01: 1; R02: 0; R03: 1; R04: 2; R05: 1; R06: 1; R07: 0; R08: 0; R09: 0
1027 | R01: 0; R02: 0; R03: 0; R04: 3; R05: 1; R06: 0; R07: 0; R08: 0; R09: 0
1028 | R01: 1; R02: 1; R03: 2; R04: 1; R05: 2; R06: 0; R07: 0; R08: 0; R09: 0
1029 | R01: 1; R02: 0; R03: 1; R04: 2; R05: 0; R06: 0; R07: 0; R08: 0; R09: 0
1030 | R01: 1; R02: 0; R03: 0; R04: 1; R05: 1; R06: 0; R07: 0; R08: 0; R09: 0
1031 | R01: 1; R02: 1; R03: 0; R04: 1; R05: 2; R06: 0; R07: 0; R08: 0; R09: 0
1032 | R01: 1; R02: 0; R03: 0; R04: 1; R05: 2; R06: 0; R07: 0; R08: 0; R09: 0
1033 | R01: 1; R02: 0; R03: 2; R04: 1; R05: 2; R06: 0; R07: 0; R08: 0; R09: 0
1034 | R01: 0; R02: 0; R03: 0; R04: 4; R05: 2; R06: 1; R07: 0; R08: 0; R09: 0
1035 | R01: 0; R02: 1; R03: 0; R04: 5; R05: 2; R06: 0; R07: 0; R08: 0; R09: 0
1036 | R01: 0; R02: 0; R03: 0; R04: 1; R05: 2; R06: 0; R07: 0; R08: 0; R09: 0
1037 | R01: 1; R02: 0; R03: 0; R04: 1; R05: 2; R06: 0; R07: 0; R08: 0; R09: 0
1038 | R01: 0; R02: 1; R03: 1; R04: 0; R05: 1; R06: 0; R07: 0; R08: 0; R09: 0
1039 | R01: 1; R02: 1; R03: 0; R04: 0; R05: 5; R06: 0; R07: 0; R08: 0; R09: 0
1040 | R01: 1; R02: 0; R03: 1; R04: 1; R05: 1; R06: 0; R07: 0; R08: 0; R09: 0
1041 | R01: 0; R02: 0; R03: 1; R04: 1; R05: 0; R06: 0; R07: 0; R08: 0; R09: 0
1042 | R01: 0; R02: 0; R03: 1; R04: 2; R05: 0; R06: 0; R07: 0; R08: 0; R09: 0
1043 | R01: 0; R02: 0; R03: 0; R04: 3; R05: 0; R06: 0; R07: 0; R08: 0; R09: 0
1044 | R01: 0; R02: 1; R03: 1; R04: 2; R05: 1; R06: 0; R07: 0; R08: 0; R09: 0
1045 | R01: 0; R02: 0; R03: 3; R04: 1; R05: 3; R06: 0; R07: 0; R08: 0; R09: 0
1046 | R01: 1; R02: 0; R03: 1; R04: 5; R05: 3; R06: 0; R07: 0; R08: 0; R09: 0
1047 | R01: 0; R02: 0; R03: 0; R04: 0; R05: 1; R06: 0; R07: 0; R08: 0; R09: 0
1048 | R01: 0; R02: 0; R03: 0; R04: 3; R05: 1; R06: 0; R07: 0; R08: 0; R09: 0
1049 | R01: 0; R02: 0; R03: 0; R04: 1; R05: 1; R06: 0; R07: 0; R08: 0; R09: 0
1050 | R01: 0; R02: 1; R03: 0; R04: 4; R05: 1; R06: 0; R07: 0; R08: 0; R09: 0
1051 | R01: 0; R02: 1; R03: 0; R04: 2; R05: 2; R06: 0; R07: 0; R08: 0; R09: 0
1052 | R01: 1; R02: 2; R03: 0; R04: 1; R05: 1; R06: 0; R07: 0; R08: 0; R09: 0
1053 | R01: 0; R02: 1; R03: 2; R04: 4; R05: 3; R06: 0; R07: 0; R08: 0; R09: 0
1054 | R01: 0; R02: 0; R03: 0; R04: 3; R05: 4; R06: 0; R07: 0; R08: 0; R09: 0
1055 | R01: 1; R02: 0; R03: 0; R04: 2; R05: 1; R06: 0; R07: 0; R08: 0; R09: 0
1056 | R01: 0; R02: 0; R03: 0; R04: 3; R05: 2; R06: 0; R07: 0; R08: 0; R09: 0
1057 | R01: 0; R02: 0; R03: 0; R04: 3; R05: 1; R06: 0; R07: 0; R08: 0; R09: 0
1058 | R01: 0; R02: 1; R03: 0; R04: 3; R05: 1; R06: 0; R07: 0; R08: 0; R09: 0
1059 | R01: 0; R02: 1; R03: 0; R04: 2; R05: 2; R06: 0; R07: 0; R08: 0; R09: 0
1060 | R01: 5; R02: 1; R03: 0; R04: 0; R05: 0; R06: 0; R07: 0; R08: 0; R09: 0
1061 | R01: 0; R02: 0; R03: 0; R04: 6; R05: 1; R06: 0; R07: 0; R08: 0; R09: 0
1062 | R01: 1; R02: 1; R03: 1; R04: 1; R05: 0; R06: 0; R07: 0; R08: 0; R09: 0
1063 | R01: 0; R02: 0; R03: 0; R04: 1; R05: 1; R06: 0; R07: 0; R08: 0; R09: 0
1064 | R01: 0; R02: 0; R03: 0; R04: 2; R05: 0; R06: 1; R07: 0; R08: 0; R09: 0
1065 | R01: 0; R02: 1; R03: 1; R04: 1; R05: 0; R06: 0; R07: 0; R08: 0; R09: 0
1066 | R01: 0; R02: 0; R03: 0; R04: 6; R05: 2; R06: 0; R07: 0; R08: 0; R09: 0
1067 | R01: 1; R02: 0; R03: 0; R04: 1; R05: 0; R06: 0; R07: 1; R08: 0; R09: 0
1068 | R01: 0; R02: 0; R03: 0; R04: 3; R05: 4; R06: 1; R07: 0; R08: 0; R09: 0
1069 | R01: 0; R02: 0; R03: 0; R04: 2; R05: 2; R06: 0; R07: 0; R08: 0; R09: 0
1070 | R01: 0; R02: 0; R03: 1; R04: 1; R05: 0; R06: 0; R07: 0; R08: 0; R09: 0
1071 | R01: 1; R02: 1; R03: 0; R04: 0; R05: 5; R06: 1; R07: 0; R08: 0; R09: 0
1072 | R01: 0; R02: 2; R03: 0; R04: 3; R05: 2; R06: 0; R07: 0; R08: 0; R09: 0
1073 | R01: 0; R02: 0; R03: 1; R04: 1; R05: 2; R06: 0; R07: 0; R08: 0; R09: 0
1074 | R01: 0; R02: 3; R03: 0; R04: 0; R05: 1; R06: 0; R07: 0; R08: 0; R09: 0
1075 | R01: 0; R02: 0; R03: 0; R04: 1; R05: 1; R06: 0; R07: 0; R08: 0; R09: 0
1076 | R01: 1; R02: 0; R03: 0; R04: 2; R05: 2; R06: 0; R07: 0; R08: 0; R09: 0
1077 | R01: 1; R02: 0; R03: 0; R04: 3; R05: 3; R06: 0; R07: 0; R08: 0; R09: 0
1078 | R01: 0; R02: 0; R03: 0; R04: 0; R05: 0; R06: 0; R07: 0; R08: 0; R09: 0
1079 | R01: 0; R02: 0; R03: 1; R04: 1; R05: 0; R06: 1; R07: 0; R08: 0; R09: 0
1080 | R01: 1; R02: 1; R03: 1; R04: 3; R05: 0; R06: 0; R07: 0; R08: 0; R09: 0
1081 | R01: 0; R02: 0; R03: 2; R04: 1; R05: 0; R06: 0; R07: 0; R08: 0; R09: 0
1082 | R01: 2; R02: 0; R03: 1; R04: 1; R05: 5; R06: 0; R07: 0; R08: 0; R09: 0
1083 | R01: 1; R02: 1; R03: 0; R04: 1; R05: 0; R06: 0; R07: 0; R08: 0; R09: 0
1084 | R01: 2; R02: 1; R03: 0; R04: 3; R05: 1; R06: 0; R07: 0; R08: 0; R09: 0
1085 | R01: 0; R02: 1; R03: 0; R04: 0; R05: 0; R06: 0; R07: 0; R08: 0; R09: 0
1086 | R01: 1; R02: 2; R03: 4; R04: 1; R05: 1; R06: 0; R07: 0; R08: 0; R09: 0
1087 | R01: 0; R02: 1; R03: 0; R04: 5; R05: 1; R06: 0; R07: 0; R08: 0; R09: 0
1088 | R01: 0; R02: 0; R03: 3; R04: 1; R05: 3; R06: 0; R07: 0; R08: 0; R09: 0
1089 | R01: 0; R02: 0; R03: 1; R04: 3; R05: 5; R06: 0; R07: 0; R08: 0; R09: 0
1090 | R01: 1; R02: 0; R03: 3; R04: 1; R05: 3; R06: 0; R07: 0; R08: 0; R09: 0
1091 | R01: 1; R02: 0; R03: 0; R04: 2; R05: 2; R06: 1; R07: 0; R08: 0; R09: 0
1092 | R01: 1; R02: 0; R03: 1; R04: 0; R05: 1; R06: 1; R07: 0; R08: 0; R09: 0
1093 | R01: 0; R02: 0; R03: 1; R04: 4; R05: 1; R06: 0; R07: 0; R08: 0; R09: 0
1094 | R01: 0; R02: 1; R03: 2; R04: 1; R05: 2; R06: 0; R07: 0; R08: 0; R09: 0
1095 | R01: 2; R02: 1; R03: 0; R04: 2; R05: 3; R06: 0; R07: 0; R08: 0; R09: 0
1096 | R01: 1; R02: 2; R03: 0; R04: 3; R05: 3; R06: 0; R07: 0; R08: 0; R09: 0
1097 | R01: 2; R02: 0; R03: 0; R04: 1; R05: 2; R06: 0; R07: 0; R08: 0; R09: 0
1098 | R01: 0; R02: 0; R03: 1; R04: 2; R05: 1; R06: 0; R07: 0; R08: 0; R09: 0
1099 | R01: 0; R02: 2; R03: 2; R04: 2; R05: 2; R06: 0; R07: 0; R08: 0; R09: 0
1100 | R01: 1; R02: 0; R03: 0; R04: 1; R05: 2; R06: 1; R07: 0; R08: 0; R09: 0
1101 | R01: 3; R02: 2; R03: 0; R04: 4; R05: 1; R06: 0; R07: 0; R08: 0; R09: 0
1102 | R01: 0; R02: 1; R03: 0; R04: 1; R05: 2; R06: 0; R07: 0; R08: 0; R09: 0
1103 | R01: 0; R02: 0; R03: 1; R04: 2; R05: 2; R06: 0; R07: 0; R08: 0; R09: 0
1104 | R01: 1; R02: 0; R03: 0; R04: 3; R05: 1; R06: 1; R07: 0; R08: 0; R09: 0
1105 | R01: 1; R02: 1; R03: 1; R04: 4; R05: 1; R06: 1; R07: 0; R08: 0; R09: 0
1106 | R01: 0; R02: 1; R03: 0; R04: 1; R05: 0; R06: 1; R07: 0; R08: 0; R09: 0
1107 | R01: 2; R02: 0; R03: 0; R04: 2; R05: 5; R06: 0; R07: 0; R08: 0; R09: 0
1108 | R01: 1; R02: 2; R03: 1; R04: 2; R05: 3; R06: 0; R07: 0; R08: 0; R09: 0
1109 | R01: 1; R02: 0; R03: 0; R04: 3; R05: 0; R06: 0; R07: 0; R08: 0; R09: 0
1110 | R01: 1; R02: 1; R03: 0; R04: 3; R05: 4; R06: 0; R07: 0; R08: 0; R09: 0
1111 | R01: 0; R02: 0; R03: 0; R04: 0; R05: 0; R06: 0; R07: 0; R08: 0; R09: 0
1112 | R01: 0; R02: 0; R03: 1; R04: 3; R05: 2; R06: 0; R07: 0; R08: 0; R09: 0
1113 | R01: 0; R02: 0; R03: 0; R04: 0; R05: 2; R06: 0; R07: 0; R08: 0; R09: 0
1114 | R01: 0; R02: 0; R03: 1; R04: 0; R05: 2; R06: 0; R07: 0; R08: 0; R09: 0
1115 | R01: 1; R02: 0; R03: 2; R04: 1; R05: 1; R06: 0; R07: 0; R08: 0; R09: 0
1116 | R01: 2; R02: 0; R03: 1; R04: 2; R05: 0; R06: 0; R07: 0; R08: 0; R09: 0
1117 | R01: 0; R02: 0; R03: 1; R04: 1; R05: 1; R06: 0; R07: 0; R08: 0; R09: 0
1118 | R01: 1; R02: 1; R03: 1; R04: 2; R05: 0; R06: 0; R07: 0; R08: 0; R09: 0
1119 | R01: 1; R02: 0; R03: 0; R04: 2; R05: 1; R06: 0; R07: 0; R08: 0; R09: 0
1120 | R01: 1; R02: 2; R03: 1; R04: 2; R05: 0; R06: 0; R07: 0; R08: 0; R09: 0
1121 | R01: 0; R02: 0; R03: 2; R04: 1; R05: 2; R06: 0; R07: 0; R08: 0; R09: 0
1122 | R01: 1; R02: 0; R03: 2; R04: 2; R05: 0; R06: 0; R07: 0; R08: 0; R09: 0
1123 | R01: 3; R02: 1; R03: 0; R04: 0; R05: 1; R06: 0; R07: 0; R08: 0; R09: 0
1124 | R01: 0; R02: 0; R03: 0; R04: 2; R05: 1; R06: 0; R07: 0; R08: 0; R09: 0
1125 | R01: 0; R02: 2; R03: 1; R04: 4; R05: 2; R06: 0; R07: 0; R08: 0; R09: 0
1126 | R01: 1; R02: 1; R03: 1; R04: 1; R05: 3; R06: 1; R07: 0; R08: 0; R09: 0
1127 | R01: 1; R02: 0; R03: 2; R04: 2; R05: 1; R06: 1; R07: 0; R08: 0; R09: 0
1128 | R01: 1; R02: 1; R03: 1; R04: 4; R05: 0; R06: 0; R07: 0; R08: 0; R09: 0
1129 | R01: 0; R02: 2; R03: 0; R04: 5; R05: 0; R06: 2; R07: 0; R08: 0; R09: 0
1130 | R01: 0; R02: 1; R03: 2; R04: 1; R05: 2; R06: 0; R07: 0; R08: 0; R09: 0
1131 | R01: 1; R02: 1; R03: 1; R04: 4; R05: 1; R06: 0; R07: 0; R08: 0; R09: 0
1132 | R01: 1; R02: 2; R03: 1; R04: 5; R05: 3; R06: 0; R07: 0; R08: 0; R09: 0
1133 | R01: 1; R02: 1; R03: 0; R04: 2; R05: 5; R06: 0; R07: 0; R08: 0; R09: 0
1134 | R01: 3; R02: 1; R03: 0; R04: 3; R05: 3; R06: 0; R07: 0; R08: 0; R09: 0
1135 | R01: 0; R02: 1; R03: 1; R04: 0; R05: 1; R06: 0; R07: 0; R08: 0; R09: 0
1136 | R01: 1; R02: 0; R03: 0; R04: 2; R05: 3; R06: 0; R07: 0; R08: 0; R09: 0
1137 | R01: 2; R02: 2; R03: 1; R04: 2; R05: 0; R06: 0; R07: 0; R08: 0; R09: 0
1138 | R01: 0; R02: 2; R03: 0; R04: 2; R05: 2; R06: 0; R07: 0; R08: 0; R09: 0
1139 | R01: 1; R02: 0; R03: 0; R04: 3; R05: 0; R06: 0; R07: 0; R08: 0; R09: 0
1140 | R01: 0; R02: 0; R03: 0; R04: 2; R05: 3; R06: 0; R07: 0; R08: 0; R09: 0
1141 | R01: 1; R02: 0; R03: 0; R04: 0; R05: 3; R06: 0; R07: 0; R08: 0; R09: 0
1142 | R01: 0; R02: 0; R03: 1; R04: 3; R05: 1; R06: 0; R07: 0; R08: 0; R09: 0
1143 | R01: 0; R02: 1; R03: 1; R04: 5; R05: 2; R06: 0; R07: 0; R08: 0; R09: 0
1144 | R01: 0; R02: 0; R03: 0; R04: 2; R05: 2; R06: 0; R07: 0; R08: 0; R09: 0
1145 | R01: 0; R02: 0; R03: 2; R04: 2; R05: 3; R06: 0; R07: 0; R08: 0; R09: 0
1146 | R01: 1; R02: 2; R03: 0; R04: 1; R05: 3; R06: 0; R07: 0; R08: 0; R09: 0
1147 | R01: 0; R02: 0; R03: 3; R04: 3; R05: 5; R06: 0; R07: 0; R08: 0; R09: 0
1148 | R01: 2; R02: 1; R03: 1; R04: 1; R05: 5; R06: 0; R07: 0; R08: 0; R09: 0
1149 | R01: 5; R02: 2; R03: 4; R04: 1; R05: 2; R06: 0; R07: 0; R08: 0; R09: 0
1150 | R01: 1; R02: 1; R03: 0; R04: 6; R05: 2; R06: 0; R07: 0; R08: 0; R09: 0
1151 | R01: 1; R02: 2; R03: 2; R04: 4; R05: 0; R06: 0; R07: 0; R08: 0; R09: 0
1152 | R01: 1; R02: 1; R03: 0; R04: 1; R05: 2; R06: 0; R07: 0; R08: 0; R09: 0
1153 | R01: 2; R02: 0; R03: 1; R04: 3; R05: 3; R06: 0; R07: 0; R08: 0; R09: 0
1154 | R01: 0; R02: 2; R03: 0; R04: 2; R05: 2; R06: 0; R07: 0; R08: 0; R09: 0
1155 | R01: 1; R02: 0; R03: 0; R04: 3; R05: 3; R06: 0; R07: 0; R08: 0; R09: 0
1156 | R01: 1; R02: 0; R03: 1; R04: 6; R05: 1; R06: 1; R07: 0; R08: 0; R09: 0
1157 | R01: 3; R02: 3; R03: 0; R04: 1; R05: 2; R06: 0; R07: 0; R08: 0; R09: 0
1158 | R01: 0; R02: 1; R03: 1; R04: 1; R05: 2; R06: 0; R07: 0; R08: 0; R09: 0
1159 | R01: 0; R02: 1; R03: 0; R04: 1; R05: 3; R06: 0; R07: 0; R08: 0; R09: 0
1160 | R01: 0; R02: 0; R03: 1; R04: 1; R05: 2; R06: 0; R07: 0; R08: 0; R09: 0
1161 | R01: 2; R02: 3; R03: 2; R04: 2; R05: 3; R06: 0; R07: 0; R08: 0; R09: 0
1162 | R01: 1; R02: 0; R03: 1; R04: 3; R05: 0; R06: 0; R07: 0; R08: 0; R09: 0
1163 | R01: 0; R02: 0; R03: 1; R04: 2; R05: 1; R06: 0; R07: 0; R08: 0; R09: 0
1164 | R01: 0; R02: 0; R03: 0; R04: 2; R05: 3; R06: 0; R07: 0; R08: 0; R09: 0
1165 | R01: 0; R02: 0; R03: 0; R04: 3; R05: 3; R06: 1; R07: 0; R08: 0; R09: 0
1166 | R01: 2; R02: 0; R03: 1; R04: 5; R05: 3; R06: 0; R07: 0; R08: 0; R09: 0
1167 | R01: 0; R02: 2; R03: 1; R04: 6; R05: 0; R06: 0; R07: 0; R08: 0; R09: 0
1168 | R01: 1; R02: 0; R03: 1; R04: 4; R05: 3; R06: 0; R07: 0; R08: 0; R09: 0
1169 | R01: 0; R02: 0; R03: 0; R04: 6; R05: 1; R06: 0; R07: 0; R08: 0; R09: 0
1170 | R01: 0; R02: 0; R03: 0; R04: 3; R05: 3; R06: 0; R07: 0; R08: 0; R09: 0
1171 | R01: 0; R02: 0; R03: 4; R04: 3; R05: 1; R06: 0; R07: 0; R08: 0; R09: 0
1172 | R01: 0; R02: 0; R03: 1; R04: 3; R05: 2; R06: 0; R07: 0; R08: 0; R09: 0
1173 | R01: 3; R02: 1; R03: 2; R04: 2; R05: 2; R06: 0; R07: 0; R08: 0; R09: 0
1174 | R01: 1; R02: 0; R03: 0; R04: 4; R05: 0; R06: 0; R07: 0; R08: 0; R09: 0
1175 | R01: 0; R02: 0; R03: 0; R04: 3; R05: 2; R06: 0; R07: 0; R08: 0; R09: 0
1176 | R01: 3; R02: 0; R03: 0; R04: 4; R05: 3; R06: 0; R07: 0; R08: 0; R09: 0
1177 | R01: 2; R02: 1; R03: 0; R04: 1; R05: 2; R06: 0; R07: 0; R08: 0; R09: 0
1178 | R01: 0; R02: 0; R03: 0; R04: 3; R05: 5; R06: 0; R07: 0; R08: 0; R09: 0
1179 | R01: 3; R02: 0; R03: 3; R04: 1; R05: 5; R06: 0; R07: 0; R08: 0; R09: 0
1180 | R01: 0; R02: 1; R03: 0; R04: 5; R05: 1; R06: 0; R07: 0; R08: 0; R09: 0
1181 | R01: 0; R02: 0; R03: 0; R04: 3; R05: 3; R06: 0; R07: 0; R08: 0; R09: 0
1182 | R01: 3; R02: 1; R03: 0; R04: 3; R05: 1; R06: 0; R07: 0; R08: 0; R09: 0
1183 | R01: 0; R02: 1; R03: 1; R04: 4; R05: 7; R06: 0; R07: 0; R08: 0; R09: 0
1184 | R01: 1; R02: 1; R03: 0; R04: 2; R05: 4; R06: 0; R07: 0; R08: 0; R09: 0
1185 | R01: 1; R02: 1; R03: 0; R04: 0; R05: 1; R06: 0; R07: 0; R08: 0; R09: 0
1186 | R01: 0; R02: 1; R03: 1; R04: 1; R05: 4; R06: 0; R07: 0; R08: 0; R09: 0
1187 | R01: 0; R02: 0; R03: 1; R04: 2; R05: 3; R06: 0; R07: 0; R08: 0; R09: 0
1188 | R01: 0; R02: 0; R03: 0; R04: 2; R05: 5; R06: 0; R07: 0; R08: 0; R09: 0
1189 | R01: 0; R02: 0; R03: 0; R04: 2; R05: 1; R06: 1; R07: 0; R08: 0; R09: 0
1190 | R01: 1; R02: 0; R03: 1; R04: 1; R05: 5; R06: 1; R07: 0; R08: 0; R09: 0
1191 | R01: 0; R02: 0; R03: 0; R04: 3; R05: 4; R06: 0; R07: 0; R08: 0; R09: 0
1192 | R01: 0; R02: 0; R03: 3; R04: 1; R05: 2; R06: 0; R07: 0; R08: 0; R09: 0
1193 | R01: 0; R02: 1; R03: 2; R04: 3; R05: 2; R06: 1; R07: 0; R08: 0; R09: 0
1194 | R01: 1; R02: 0; R03: 0; R04: 1; R05: 1; R06: 0; R07: 0; R08: 0; R09: 0
1195 | R01: 1; R02: 0; R03: 1; R04: 3; R05: 2; R06: 1; R07: 0; R08: 0; R09: 0
1196 | R01: 0; R02: 0; R03: 0; R04: 2; R05: 3; R06: 0; R07: 0; R08: 0; R09: 0
1197 | R01: 1; R02: 0; R03: 0; R04: 3; R05: 4; R06: 0; R07: 0; R08: 0; R09: 0
1198 | R01: 0; R02: 3; R03: 1; R04: 2; R05: 1; R06: 0; R07: 0; R08: 0; R09: 0
1199 | R01: 2; R02: 1; R03: 2; R04: 4; R05: 4; R06: 0; R07: 0; R08: 0; R09: 0
1200 | R01: 1; R02: 2; R03: 0; R04: 5; R05: 7; R06: 0; R07: 0; R08: 0; R09: 0
1201 | R01: 2; R02: 2; R03: 3; R04: 3; R05: 2; R06: 0; R07: 0; R08: 0; R09: 0
1202 | R01: 0; R02: 0; R03: 0; R04: 2; R05: 5; R06: 0; R07: 0; R08: 0; R09: 0
1203 | R01: 2; R02: 0; R03: 2; R04: 2; R05: 1; R06: 0; R07: 0; R08: 0; R09: 0
1204 | R01: 0; R02: 3; R03: 0; R04: 1; R05: 1; R06: 0; R07: 0; R08: 0; R09: 0
1205 | R01: 0; R02: 0; R03: 0; R04: 1; R05: 5; R06: 0; R07: 0; R08: 0; R09: 0
1206 | R01: 0; R02: 0; R03: 0; R04: 1; R05: 7; R06: 1; R07: 0; R08: 0; R09: 0
1207 | R01: 0; R02: 0; R03: 1; R04: 2; R05: 5; R06: 0; R07: 0; R08: 0; R09: 0
1208 | R01: 1; R02: 1; R03: 1; R04: 2; R05: 2; R06: 0; R07: 0; R08: 0; R09: 0
1209 | R01: 0; R02: 0; R03: 1; R04: 4; R05: 1; R06: 0; R07: 0; R08: 0; R09: 0
1210 | R01: 1; R02: 0; R03: 0; R04: 8; R05: 6; R06: 0; R07: 0; R08: 0; R09: 0
1211 | R01: 0; R02: 2; R03: 1; R04: 5; R05: 4; R06: 0; R07: 0; R08: 0; R09: 0
1212 | R01: 1; R02: 0; R03: 0; R04: 4; R05: 0; R06: 0; R07: 0; R08: 0; R09: 0
1213 | R01: 1; R02: 2; R03: 0; R04: 1; R05: 6; R06: 0; R07: 0; R08: 0; R09: 0
1214 | R01: 2; R02: 1; R03: 1; R04: 4; R05: 1; R06: 0; R07: 0; R08: 0; R09: 0
1215 | R01: 0; R02: 3; R03: 0; R04: 6; R05: 4; R06: 0; R07: 0; R08: 0; R09: 0
1216 | R01: 0; R02: 0; R03: 0; R04: 3; R05: 3; R06: 0; R07: 0; R08: 0; R09: 0
1217 | R01: 1; R02: 0; R03: 1; R04: 2; R05: 3; R06: 1; R07: 0; R08: 0; R09: 0
1218 | R01: 2; R02: 0; R03: 1; R04: 2; R05: 2; R06: 0; R07: 0; R08: 0; R09: 0
1219 | R01: 0; R02: 1; R03: 2; R04: 4; R05: 6; R06: 0; R07: 0; R08: 0; R09: 0
1220 | R01: 0; R02: 0; R03: 0; R04: 3; R05: 3; R06: 0; R07: 0; R08: 0; R09: 0
1221 | R01: 2; R02: 0; R03: 0; R04: 1; R05: 5; R06: 1; R07: 0; R08: 0; R09: 0
1222 | R01: 0; R02: 1; R03: 0; R04: 4; R05: 3; R06: 0; R07: 0; R08: 0; R09: 0
1223 | R01: 1; R02: 0; R03: 1; R04: 0; R05: 0; R06: 0; R07: 0; R08: 0; R09: 0
1224 | R01: 1; R02: 0; R03: 1; R04: 3; R05: 1; R06: 0; R07: 0; R08: 0; R09: 0
1225 | R01: 1; R02: 0; R03: 0; R04: 3; R05: 3; R06: 0; R07: 0; R08: 0; R09: 0
1226 | R01: 1; R02: 1; R03: 2; R04: 4; R05: 2; R06: 1; R07: 0; R08: 0; R09: 0
1227 | R01: 1; R02: 0; R03: 0; R04: 0; R05: 0; R06: 0; R07: 0; R08: 0; R09: 0
1228 | R01: 0; R02: 1; R03: 1; R04: 1; R05: 0; R06: 1; R07: 0; R08: 0; R09: 0
1229 | R01: 0; R02: 0; R03: 1; R04: 5; R05: 4; R06: 0; R07: 0; R08: 0; R09: 0
1230 | R01: 0; R02: 2; R03: 1; R04: 4; R05: 3; R06: 1; R07: 0; R08: 0; R09: 0
1231 | R01: 0; R02: 1; R03: 1; R04: 1; R05: 3; R06: 0; R07: 0; R08: 0; R09: 0
1232 | R01: 1; R02: 0; R03: 0; R04: 3; R05: 3; R06: 0; R07: 0; R08: 0; R09: 0
1233 | R01: 0; R02: 1; R03: 2; R04: 2; R05: 3; R06: 0; R07: 0; R08: 0; R09: 0
1234 | R01: 0; R02: 0; R03: 0; R04: 2; R05: 2; R06: 1; R07: 0; R08: 0; R09: 0
1235 | R01: 0; R02: 0; R03: 2; R04: 3; R05: 2; R06: 0; R07: 0; R08: 0; R09: 0
1236 | R01: 0; R02: 0; R03: 1; R04: 3; R05: 5; R06: 1; R07: 0; R08: 0; R09: 0
1237 | R01: 2; R02: 0; R03: 0; R04: 5; R05: 4; R06: 0; R07: 0; R08: 0; R09: 0
1238 | R01: 1; R02: 0; R03: 1; R04: 6; R05: 2; R06: 0; R07: 0; R08: 0; R09: 0
1239 | R01: 0; R02: 0; R03: 1; R04: 3; R05: 4; R06: 0; R07: 0; R08: 0; R09: 0
1240 | R01: 1; R02: 0; R03: 1; R04: 9; R05: 1; R06: 0; R07: 0; R08: 0; R09: 0
1241 | R01: 1; R02: 1; R03: 0; R04: 2; R05: 3; R06: 0; R07: 0; R08: 0; R09: 0
1242 | R01: 1; R02: 1; R03: 0; R04: 4; R05: 5; R06: 0; R07: 0; R08: 0; R09: 0
1243 | R01: 0; R02: 1; R03: 2; R04: 5; R05: 2; R06: 0; R07: 0; R08: 0; R09: 0
1244 | R01: 2; R02: 0; R03: 0; R04: 3; R05: 5; R06: 0; R07: 0; R08: 0; R09: 0
1245 | R01: 0; R02: 4; R03: 0; R04: 2; R05: 5; R06: 0; R07: 0; R08: 0; R09: 0
1246 | R01: 0; R02: 0; R03: 1; R04: 3; R05: 5; R06: 0; R07: 0; R08: 0; R09: 0
1247 | R01: 0; R02: 1; R03: 1; R04: 7; R05: 3; R06: 0; R07: 0; R08: 0; R09: 0
1248 | R01: 2; R02: 2; R03: 1; R04: 3; R05: 8; R06: 0; R07: 0; R08: 0; R09: 0
1249 | R01: 0; R02: 1; R03: 0; R04: 3; R05: 3; R06: 0; R07: 0; R08: 0; R09: 0
1250 | R01: 2; R02: 1; R03: 2; R04: 1; R05: 4; R06: 0; R07: 0; R08: 0; R09: 0
1251 | R01: 1; R02: 0; R03: 0; R04: 4; R05: 7; R06: 0; R07: 0; R08: 0; R09: 0
1252 | R01: 0; R02: 0; R03: 1; R04: 8; R05: 4; R06: 0; R07: 0; R08: 0; R09: 0
1253 | R01: 0; R02: 1; R03: 0; R04: 5; R05: 4; R06: 0; R07: 0; R08: 0; R09: 0
1254 | R01: 0; R02: 1; R03: 1; R04: 4; R05: 4; R06: 0; R07: 0; R08: 0; R09: 0
1255 | R01: 1; R02: 3; R03: 1; R04: 2; R05: 2; R06: 0; R07: 0; R08: 0; R09: 0
1256 | R01: 0; R02: 1; R03: 0; R04: 6; R05: 4; R06: 0; R07: 0; R08: 0; R09: 0
1257 | R01: 1; R02: 0; R03: 0; R04: 4; R05: 2; R06: 0; R07: 0; R08: 0; R09: 0
1258 | R01: 0; R02: 0; R03: 0; R04: 5; R05: 1; R06: 0; R07: 0; R08: 0; R09: 0
1259 | R01: 1; R02: 1; R03: 0; R04: 7; R05: 6; R06: 0; R07: 0; R08: 0; R09: 0
1260 | R01: 0; R02: 1; R03: 0; R04: 3; R05: 4; R06: 0; R07: 0; R08: 0; R09: 0
1261 | R01: 0; R02: 1; R03: 1; R04: 5; R05: 1; R06: 0; R07: 0; R08: 0; R09: 0
1262 | R01: 1; R02: 1; R03: 3; R04: 7; R05: 2; R06: 0; R07: 0; R08: 0; R09: 0
1263 | R01: 3; R02: 0; R03: 0; R04: 4; R05: 4; R06: 0; R07: 0; R08: 0; R09: 0
1264 | R01: 0; R02: 1; R03: 0; R04: 1; R05: 6; R06: 0; R07: 0; R08: 0; R09: 0
1265 | R01: 0; R02: 0; R03: 0; R04: 1; R05: 7; R06: 0; R07: 0; R08: 0; R09: 0
1266 | R01: 0; R02: 1; R03: 1; R04: 10; R05: 5; R06: 1; R07: 0; R08: 0; R09: 0
1267 | R01: 0; R02: 0; R03: 0; R04: 6; R05: 6; R06: 0; R07: 0; R08: 0; R09: 0
1268 | R01: 1; R02: 0; R03: 0; R04: 3; R05: 3; R06: 0; R07: 0; R08: 0; R09: 0
1269 | R01: 3; R02: 0; R03: 1; R04: 9; R05: 2; R06: 0; R07: 0; R08: 0; R09: 0
1270 | R01: 0; R02: 2; R03: 1; R04: 4; R05: 2; R06: 1; R07: 0; R08: 0; R09: 0
1271 | R01: 0; R02: 1; R03: 1; R04: 13; R05: 3; R06: 0; R07: 0; R08: 0; R09: 0
1272 | R01: 0; R02: 1; R03: 1; R04: 5; R05: 3; R06: 1; R07: 0; R08: 0; R09: 0
1273 | R01: 0; R02: 0; R03: 2; R04: 1; R05: 2; R06: 0; R07: 0; R08: 0; R09: 0
1274 | R01: 0; R02: 0; R03: 1; R04: 5; R05: 3; R06: 0; R07: 0; R08: 0; R09: 0
1275 | R01: 0; R02: 0; R03: 0; R04: 5; R05: 3; R06: 1; R07: 0; R08: 0; R09: 0
1276 | R01: 1; R02: 2; R03: 0; R04: 9; R05: 2; R06: 0; R07: 0; R08: 0; R09: 0
1277 | R01: 0; R02: 0; R03: 1; R04: 6; R05: 8; R06: 0; R07: 0; R08: 0; R09: 0
1278 | R01: 2; R02: 0; R03: 1; R04: 2; R05: 3; R06: 1; R07: 0; R08: 0; R09: 0
1279 | R01: 1; R02: 0; R03: 1; R04: 6; R05: 2; R06: 0; R07: 0; R08: 0; R09: 0
1280 | R01: 2; R02: 2; R03: 0; R04: 5; R05: 0; R06: 0; R07: 0; R08: 0; R09: 0
1281 | R01: 0; R02: 2; R03: 1; R04: 4; R05: 4; R06: 0; R07: 0; R08: 0; R09: 0
1282 | R01: 0; R02: 1; R03: 0; R04: 5; R05: 3; R06: 0; R07: 0; R08: 0; R09: 0
1283 | R01: 2; R02: 0; R03: 1; R04: 2; R05: 3; R06: 1; R07: 0; R08: 0; R09: 0
1284 | R01: 1; R02: 0; R03: 0; R04: 5; R05: 4; R06: 1; R07: 0; R08: 0; R09: 0
1285 | R01: 1; R02: 2; R03: 0; R04: 3; R05: 2; R06: 0; R07: 0; R08: 0; R09: 0
1286 | R01: 0; R02: 1; R03: 1; R04: 5; R05: 3; R06: 1; R07: 0; R08: 0; R09: 0
1287 | R01: 0; R02: 1; R03: 0; R04: 2; R05: 5; R06: 0; R07: 0; R08: 0; R09: 0
1288 | R01: 0; R02: 0; R03: 0; R04: 5; R05: 0; R06: 0; R07: 0; R08: 0; R09: 0
1289 | R01: 2; R02: 0; R03: 0; R04: 5; R05: 3; R06: 0; R07: 0; R08: 0; R09: 0
1290 | R01: 1; R02: 1; R03: 0; R04: 2; R05: 0; R06: 0; R07: 0; R08: 0; R09: 0
1291 | R01: 0; R02: 2; R03: 0; R04: 5; R05: 4; R06: 1; R07: 0; R08: 0; R09: 0
1292 | R01: 0; R02: 1; R03: 1; R04: 6; R05: 1; R06: 1; R07: 0; R08: 0; R09: 0
1293 | R01: 0; R02: 0; R03: 1; R04: 11; R05: 4; R06: 0; R07: 0; R08: 0; R09: 0
1294 | R01: 0; R02: 2; R03: 1; R04: 6; R05: 5; R06: 0; R07: 0; R08: 0; R09: 0
1295 | R01: 1; R02: 1; R03: 0; R04: 2; R05: 1; R06: 0; R07: 0; R08: 0; R09: 0
1296 | R01: 0; R02: 1; R03: 2; R04: 2; R05: 3; R06: 0; R07: 0; R08: 0; R09: 0
1297 | R01: 1; R02: 1; R03: 0; R04: 4; R05: 3; R06: 0; R07: 0; R08: 0; R09: 0
1298 | R01: 1; R02: 1; R03: 1; R04: 6; R05: 7; R06: 0; R07: 0; R08: 0; R09: 0
1299 | R01: 0; R02: 0; R03: 3; R04: 3; R05: 3; R06: 0; R07: 0; R08: 0; R09: 0
1300 | R01: 0; R02: 1; R03: 1; R04: 2; R05: 1; R06: 0; R07: 0; R08: 0; R09: 0
1301 | R01: 2; R02: 1; R03: 0; R04: 5; R05: 4; R06: 0; R07: 0; R08: 0; R09: 0
1302 | R01: 1; R02: 0; R03: 0; R04: 4; R05: 4; R06: 0; R07: 0; R08: 0; R09: 0
1303 | R01: 1; R02: 0; R03: 0; R04: 6; R05: 5; R06: 0; R07: 0; R08: 0; R09: 0
1304 | R01: 1; R02: 2; R03: 0; R04: 3; R05: 1; R06: 0; R07: 0; R08: 0; R09: 0
1305 | R01: 1; R02: 0; R03: 1; R04: 4; R05: 1; R06: 1; R07: 0; R08: 0; R09: 0
1306 | R01: 1; R02: 1; R03: 1; R04: 4; R05: 3; R06: 0; R07: 0; R08: 0; R09: 0
1307 | R01: 1; R02: 0; R03: 0; R04: 2; R05: 3; R06: 2; R07: 0; R08: 0; R09: 0
1308 | R01: 1; R02: 3; R03: 0; R04: 4; R05: 6; R06: 0; R07: 0; R08: 0; R09: 0
1309 | R01: 0; R02: 1; R03: 1; R04: 3; R05: 5; R06: 0; R07: 0; R08: 0; R09: 0
1310 | R01: 2; R02: 2; R03: 3; R04: 6; R05: 4; R06: 1; R07: 0; R08: 0; R09: 0
1311 | R01: 0; R02: 2; R03: 0; R04: 3; R05: 4; R06: 0; R07: 0; R08: 0; R09: 0
1312 | R01: 0; R02: 0; R03: 1; R04: 5; R05: 3; R06: 1; R07: 0; R08: 0; R09: 0
1313 | R01: 0; R02: 1; R03: 0; R04: 5; R05: 3; R06: 1; R07: 0; R08: 0; R09: 0
1314 | R01: 2; R02: 0; R03: 0; R04: 4; R05: 2; R06: 0; R07: 0; R08: 0; R09: 0
1315 | R01: 1; R02: 2; R03: 0; R04: 3; R05: 2; R06: 1; R07: 0; R08: 0; R09: 0
1316 | R01: 0; R02: 1; R03: 0; R04: 9; R05: 3; R06: 0; R07: 0; R08: 0; R09: 0
1317 | R01: 1; R02: 3; R03: 1; R04: 3; R05: 3; R06: 0; R07: 0; R08: 0; R09: 0
1318 | R01: 0; R02: 1; R03: 3; R04: 7; R05: 2; R06: 0; R07: 1; R08: 0; R09: 0
1319 | R01: 0; R02: 0; R03: 1; R04: 4; R05: 3; R06: 0; R07: 0; R08: 0; R09: 0
1320 | R01: 1; R02: 3; R03: 1; R04: 4; R05: 4; R06: 0; R07: 0; R08: 0; R09: 0
1321 | R01: 0; R02: 0; R03: 1; R04: 4; R05: 6; R06: 0; R07: 0; R08: 0; R09: 0
1322 | R01: 0; R02: 0; R03: 0; R04: 5; R05: 3; R06: 0; R07: 0; R08: 0; R09: 0
1323 | R01: 2; R02: 1; R03: 0; R04: 5; R05: 1; R06: 0; R07: 0; R08: 0; R09: 0
1324 | R01: 0; R02: 0; R03: 1; R04: 2; R05: 4; R06: 0; R07: 0; R08: 0; R09: 0
1325 | R01: 2; R02: 1; R03: 0; R04: 5; R05: 3; R06: 1; R07: 0; R08: 0; R09: 0
1326 | R01: 1; R02: 1; R03: 0; R04: 6; R05: 7; R06: 0; R07: 0; R08: 0; R09: 0
1327 | R01: 1; R02: 2; R03: 1; R04: 1; R05: 3; R06: 0; R07: 0; R08: 0; R09: 0
1328 | R01: 1; R02: 1; R03: 1; R04: 1; R05: 7; R06: 0; R07: 0; R08: 0; R09: 0
1329 | R01: 1; R02: 2; R03: 1; R04: 2; R05: 2; R06: 0; R07: 0; R08: 0; R09: 0
1330 | R01: 2; R02: 1; R03: 1; R04: 5; R05: 4; R06: 0; R07: 0; R08: 0; R09: 0
1331 | R01: 0; R02: 0; R03: 2; R04: 4; R05: 1; R06: 0; R07: 0; R08: 0; R09: 0
1332 | R01: 0; R02: 1; R03: 2; R04: 7; R05: 2; R06: 0; R07: 0; R08: 0; R09: 0
1333 | R01: 0; R02: 0; R03: 1; R04: 4; R05: 4; R06: 0; R07: 0; R08: 0; R09: 0
1334 | R01: 1; R02: 3; R03: 1; R04: 4; R05: 2; R06: 0; R07: 0; R08: 0; R09: 0
1335 | R01: 0; R02: 0; R03: 0; R04: 2; R05: 2; R06: 0; R07: 0; R08: 0; R09: 0
1336 | R01: 0; R02: 0; R03: 0; R04: 3; R05: 5; R06: 1; R07: 0; R08: 0; R09: 0
1337 | R01: 1; R02: 1; R03: 0; R04: 2; R05: 2; R06: 0; R07: 0; R08: 0; R09: 0
1338 | R01: 0; R02: 2; R03: 0; R04: 4; R05: 4; R06: 0; R07: 0; R08: 0; R09: 0
1339 | R01: 2; R02: 1; R03: 1; R04: 4; R05: 3; R06: 0; R07: 0; R08: 0; R09: 0
1340 | R01: 0; R02: 1; R03: 2; R04: 6; R05: 5; R06: 0; R07: 0; R08: 0; R09: 0
1341 | R01: 3; R02: 2; R03: 2; R04: 4; R05: 3; R06: 0; R07: 0; R08: 0; R09: 0
1342 | R01: 1; R02: 1; R03: 0; R04: 9; R05: 2; R06: 0; R07: 0; R08: 0; R09: 0
1343 | R01: 1; R02: 1; R03: 0; R04: 4; R05: 2; R06: 0; R07: 0; R08: 0; R09: 0
1344 | R01: 1; R02: 2; R03: 0; R04: 5; R05: 1; R06: 2; R07: 0; R08: 0; R09: 0
1345 | R01: 3; R02: 3; R03: 1; R04: 5; R05: 2; R06: 0; R07: 0; R08: 0; R09: 0
1346 | R01: 1; R02: 1; R03: 1; R04: 3; R05: 4; R06: 0; R07: 0; R08: 0; R09: 0
1347 | R01: 3; R02: 0; R03: 1; R04: 3; R05: 4; R06: 1; R07: 0; R08: 0; R09: 0
1348 | R01: 2; R02: 0; R03: 0; R04: 4; R05: 4; R06: 0; R07: 0; R08: 0; R09: 0
1349 | R01: 0; R02: 1; R03: 1; R04: 4; R05: 3; R06: 0; R07: 0; R08: 0; R09: 0
1350 | R01: 1; R02: 0; R03: 1; R04: 8; R05: 2; R06: 0; R07: 0; R08: 0; R09: 0
1351 | R01: 0; R02: 0; R03: 2; R04: 2; R05: 3; R06: 0; R07: 0; R08: 0; R09: 0
1352 | R01: 1; R02: 0; R03: 0; R04: 4; R05: 5; R06: 0; R07: 0; R08: 0; R09: 0
1353 | R01: 1; R02: 2; R03: 0; R04: 4; R05: 6; R06: 1; R07: 0; R08: 0; R09: 0
1354 | R01: 1; R02: 2; R03: 1; R04: 9; R05: 2; R06: 0; R07: 0; R08: 0; R09: 0
1355 | R01: 0; R02: 0; R03: 0; R04: 5; R05: 2; R06: 0; R07: 0; R08: 0; R09: 0
1356 | R01: 1; R02: 0; R03: 1; R04: 4; R05: 2; R06: 0; R07: 0; R08: 0; R09: 0
1357 | R01: 0; R02: 2; R03: 1; R04: 6; R05: 5; R06: 0; R07: 0; R08: 0; R09: 0
1358 | R01: 0; R02: 1; R03: 2; R04: 7; R05: 4; R06: 0; R07: 0; R08: 0; R09: 0
1359 | R01: 1; R02: 0; R03: 1; R04: 3; R05: 4; R06: 0; R07: 0; R08: 0; R09: 0
1360 | R01: 2; R02: 0; R03: 0; R04: 6; R05: 6; R06: 1; R07: 0; R08: 0; R09: 0
1361 | R01: 2; R02: 1; R03: 2; R04: 5; R05: 2; R06: 0; R07: 0; R08: 0; R09: 0
1362 | R01: 0; R02: 0; R03: 0; R04: 5; R05: 2; R06: 0; R07: 0; R08: 0; R09: 0
1363 | R01: 1; R02: 0; R03: 0; R04: 2; R05: 3; R06: 1; R07: 0; R08: 0; R09: 0
1364 | R01: 1; R02: 1; R03: 2; R04: 6; R05: 2; R06: 1; R07: 0; R08: 0; R09: 0
1365 | R01: 0; R02: 0; R03: 2; R04: 3; R05: 2; R06: 0; R07: 0; R08: 0; R09: 0
1366 | R01: 2; R02: 1; R03: 0; R04: 7; R05: 1; R06: 0; R07: 0; R08: 0; R09: 0
1367 | R01: 2; R02: 1; R03: 1; R04: 6; R05: 6; R06: 0; R07: 0; R08: 0; R09: 0
1368 | R01: 1; R02: 0; R03: 1; R04: 2; R05: 2; R06: 0; R07: 0; R08: 0; R09: 0
1369 | R01: 0; R02: 2; R03: 1; R04: 2; R05: 1; R06: 0; R07: 0; R08: 0; R09: 0
1370 | R01: 1; R02: 0; R03: 0; R04: 1; R05: 2; R06: 0; R07: 0; R08: 0; R09: 0
1371 | R01: 1; R02: 1; R03: 2; R04: 7; R05: 5; R06: 0; R07: 0; R08: 0; R09: 0
1372 | R01: 1; R02: 0; R03: 2; R04: 5; R05: 1; R06: 0; R07: 0; R08: 0; R09: 0
1373 | R01: 1; R02: 2; R03: 1; R04: 7; R05: 3; R06: 0; R07: 0; R08: 0; R09: 0
1374 | R01: 2; R02: 1; R03: 0; R04: 6; R05: 2; R06: 0; R07: 0; R08: 0; R09: 0
1375 | R01: 1; R02: 0; R03: 1; R04: 3; R05: 2; R06: 0; R07: 0; R08: 0; R09: 0
1376 | R01: 1; R02: 0; R03: 1; R04: 3; R05: 5; R06: 1; R07: 0; R08: 0; R09: 0
1377 | R01: 1; R02: 4; R03: 0; R04: 6; R05: 5; R06: 1; R07: 0; R08: 0; R09: 0
1378 | R01: 2; R02: 0; R03: 0; R04: 4; R05: 3; R06: 1; R07: 0; R08: 0; R09: 0
1379 | R01: 2; R02: 1; R03: 1; R04: 5; R05: 4; R06: 0; R07: 0; R08: 0; R09: 0
1380 | R01: 2; R02: 0; R03: 1; R04: 3; R05: 5; R06: 0; R07: 0; R08: 0; R09: 0
1381 | R01: 2; R02: 1; R03: 1; R04: 6; R05: 7; R06: 0; R07: 0; R08: 0; R09: 0
1382 | R01: 3; R02: 1; R03: 0; R04: 5; R05: 3; R06: 0; R07: 0; R08: 0; R09: 0
1383 | R01: 1; R02: 0; R03: 0; R04: 5; R05: 2; R06: 0; R07: 0; R08: 0; R09: 0
1384 | R01: 1; R02: 0; R03: 0; R04: 10; R05: 3; R06: 1; R07: 0; R08: 0; R09: 0
1385 | R01: 0; R02: 0; R03: 0; R04: 2; R05: 3; R06: 0; R07: 0; R08: 0; R09: 0
1386 | R01: 1; R02: 0; R03: 2; R04: 4; R05: 3; R06: 0; R07: 0; R08: 0; R09: 0
1387 | R01: 0; R02: 0; R03: 0; R04: 4; R05: 5; R06: 0; R07: 0; R08: 0; R09: 0
1388 | R01: 3; R02: 0; R03: 1; R04: 6; R05: 0; R06: 1; R07: 0; R08: 0; R09: 0
1389 | R01: 0; R02: 2; R03: 2; R04: 4; R05: 4; R06: 1; R07: 0; R08: 0; R09: 0
1390 | R01: 1; R02: 0; R03: 0; R04: 8; R05: 4; R06: 0; R07: 0; R08: 0; R09: 0
1391 | R01: 0; R02: 0; R03: 2; R04: 5; R05: 2; R06: 0; R07: 0; R08: 0; R09: 0
1392 | R01: 2; R02: 0; R03: 2; R04: 4; R05: 8; R06: 0; R07: 0; R08: 0; R09: 0
1393 | R01: 2; R02: 3; R03: 0; R04: 3; R05: 5; R06: 0; R07: 0; R08: 0; R09: 0
1394 | R01: 1; R02: 1; R03: 0; R04: 3; R05: 5; R06: 0; R07: 0; R08: 0; R09: 0
1395 | R01: 1; R02: 1; R03: 1; R04: 3; R05: 2; R06: 0; R07: 0; R08: 0; R09: 0
1396 | R01: 0; R02: 0; R03: 0; R04: 2; R05: 4; R06: 0; R07: 0; R08: 0; R09: 0
1397 | R01: 1; R02: 1; R03: 3; R04: 2; R05: 4; R06: 0; R07: 0; R08: 0; R09: 0
1398 | R01: 1; R02: 0; R03: 0; R04: 8; R05: 3; R06: 0; R07: 0; R08: 0; R09: 0
1399 | R01: 0; R02: 0; R03: 0; R04: 4; R05: 6; R06: 0; R07: 0; R08: 0; R09: 0
1400 | R01: 0; R02: 2; R03: 0; R04: 3; R05: 2; R06: 0; R07: 0; R08: 0; R09: 0
1401 | R01: 0; R02: 1; R03: 0; R04: 5; R05: 3; R06: 0; R07: 0; R08: 0; R09: 0
1402 | R01: 0; R02: 1; R03: 1; R04: 4; R05: 5; R06: 0; R07: 0; R08: 0; R09: 0
1403 | R01: 1; R02: 1; R03: 1; R04: 4; R05: 3; R06: 0; R07: 0; R08: 0; R09: 0
1404 | R01: 1; R02: 0; R03: 1; R04: 0; R05: 4; R06: 0; R07: 0; R08: 0; R09: 0
1405 | R01: 3; R02: 0; R03: 1; R04: 2; R05: 4; R06: 0; R07: 0; R08: 0; R09: 0
1406 | R01: 0; R02: 0; R03: 1; R04: 6; R05: 5; R06: 0; R07: 0; R08: 0; R09: 0
1407 | R01: 0; R02: 2; R03: 2; R04: 7; R05: 1; R06: 0; R07: 0; R08: 0; R09: 0
1408 | R01: 1; R02: 2; R03: 0; R04: 4; R05: 6; R06: 0; R07: 0; R08: 0; R09: 0
1409 | R01: 0; R02: 1; R03: 3; R04: 3; R05: 3; R06: 0; R07: 0; R08: 0; R09: 0
1410 | R01: 2; R02: 0; R03: 0; R04: 4; R05: 9; R06: 0; R07: 0; R08: 0; R09: 0
1411 | R01: 2; R02: 1; R03: 2; R04: 4; R05: 3; R06: 0; R07: 0; R08: 0; R09: 0
1412 | R01: 1; R02: 2; R03: 1; R04: 4; R05: 5; R06: 0; R07: 0; R08: 0; R09: 0
1413 | R01: 0; R02: 2; R03: 0; R04: 2; R05: 3; R06: 0; R07: 0; R08: 0; R09: 0
1414 | R01: 1; R02: 1; R03: 2; R04: 4; R05: 2; R06: 0; R07: 0; R08: 0; R09: 0
1415 | R01: 1; R02: 0; R03: 1; R04: 4; R05: 3; R06: 0; R07: 0; R08: 0; R09: 0
1416 | R01: 1; R02: 2; R03: 0; R04: 7; R05: 4; R06: 0; R07: 0; R08: 0; R09: 0
1417 | R01: 1; R02: 2; R03: 2; R04: 7; R05: 4; R06: 0; R07: 0; R08: 0; R09: 0
1418 | R01: 2; R02: 0; R03: 0; R04: 1; R05: 5; R06: 0; R07: 0; R08: 0; R09: 0
1419 | R01: 2; R02: 2; R03: 1; R04: 6; R05: 5; R06: 0; R07: 0; R08: 0; R09: 0
1420 | R01: 1; R02: 2; R03: 1; R04: 3; R05: 3; R06: 0; R07: 0; R08: 0; R09: 0
1421 | R01: 1; R02: 0; R03: 1; R04: 3; R05: 4; R06: 0; R07: 0; R08: 0; R09: 0
1422 | R01: 2; R02: 0; R03: 0; R04: 2; R05: 3; R06: 0; R07: 0; R08: 0; R09: 0
1423 | R01: 2; R02: 1; R03: 0; R04: 5; R05: 2; R06: 0; R07: 0; R08: 0; R09: 0
1424 | R01: 0; R02: 3; R03: 2; R04: 3; R05: 6; R06: 0; R07: 0; R08: 0; R09: 0
1425 | R01: 0; R02: 3; R03: 2; R04: 8; R05: 4; R06: 0; R07: 0; R08: 0; R09: 0
1426 | R01: 1; R02: 0; R03: 0; R04: 2; R05: 2; R06: 0; R07: 0; R08: 0; R09: 0
1427 | R01: 0; R02: 0; R03: 3; R04: 5; R05: 5; R06: 1; R07: 0; R08: 0; R09: 0
1428 | R01: 1; R02: 2; R03: 1; R04: 3; R05: 6; R06: 0; R07: 0; R08: 0; R09: 0
1429 | R01: 2; R02: 4; R03: 0; R04: 3; R05: 8; R06: 0; R07: 0; R08: 0; R09: 0
1430 | R01: 0; R02: 0; R03: 0; R04: 4; R05: 6; R06: 0; R07: 0; R08: 0; R09: 0
1431 | R01: 0; R02: 0; R03: 2; R04: 6; R05: 6; R06: 0; R07: 0; R08: 0; R09: 0
1432 | R01: 1; R02: 0; R03: 1; R04: 4; R05: 8; R06: 0; R07: 0; R08: 0; R09: 0
1433 | R01: 1; R02: 3; R03: 0; R04: 7; R05: 5; R06: 1; R07: 0; R08: 0; R09: 0
1434 | R01: 0; R02: 0; R03: 1; R04: 3; R05: 2; R06: 0; R07: 0; R08: 0; R09: 0
1435 | R01: 0; R02: 3; R03: 1; R04: 4; R05: 8; R06: 0; R07: 0; R08: 0; R09: 0
1436 | R01: 2; R02: 4; R03: 2; R04: 4; R05: 5; R06: 0; R07: 0; R08: 0; R09: 0
1437 | R01: 4; R02: 0; R03: 3; R04: 4; R05: 5; R06: 0; R07: 0; R08: 0; R09: 0
1438 | R01: 2; R02: 2; R03: 1; R04: 8; R05: 6; R06: 0; R07: 0; R08: 0; R09: 0
1439 | R01: 3; R02: 2; R03: 0; R04: 8; R05: 6; R06: 0; R07: 0; R08: 0; R09: 0
1440 | R01: 1; R02: 2; R03: 1; R04: 6; R05: 7; R06: 0; R07: 0; R08: 0; R09: 0
1441 | R01: 0; R02: 1; R03: 1; R04: 0; R05: 2; R06: 0; R07: 0; R08: 0; R09: 0
1442 | R01: 2; R02: 0; R03: 1; R04: 6; R05: 1; R06: 0; R07: 0; R08: 0; R09: 0
1443 | R01: 1; R02: 1; R03: 1; R04: 5; R05: 7; R06: 0; R07: 0; R08: 0; R09: 0
1444 | R01: 0; R02: 0; R03: 0; R04: 5; R05: 5; R06: 0; R07: 0; R08: 0; R09: 0
1445 | R01: 1; R02: 1; R03: 2; R04: 6; R05: 2; R06: 0; R07: 0; R08: 0; R09: 0
1446 | R01: 0; R02: 1; R03: 2; R04: 4; R05: 1; R06: 1; R07: 0; R08: 0; R09: 0
1447 | R01: 2; R02: 1; R03: 1; R04: 4; R05: 5; R06: 0; R07: 0; R08: 0; R09: 0
1448 | R01: 0; R02: 1; R03: 0; R04: 6; R05: 9; R06: 0; R07: 0; R08: 0; R09: 0
1449 | R01: 1; R02: 0; R03: 0; R04: 4; R05: 3; R06: 0; R07: 0; R08: 0; R09: 0
1450 | R01: 0; R02: 2; R03: 0; R04: 3; R05: 1; R06: 0; R07: 0; R08: 0; R09: 0
1451 | R01: 1; R02: 0; R03: 1; R04: 7; R05: 5; R06: 0; R07: 0; R08: 0; R09: 0
1452 | R01: 0; R02: 0; R03: 1; R04: 3; R05: 6; R06: 0; R07: 0; R08: 0; R09: 0
1453 | R01: 0; R02: 0; R03: 2; R04: 4; R05: 4; R06: 0; R07: 0; R08: 0; R09: 0
1454 | R01: 0; R02: 0; R03: 0; R04: 6; R05: 7; R06: 0; R07: 0; R08: 0; R09: 0
1455 | R01: 1; R02: 1; R03: 2; R04: 4; R05: 2; R06: 0; R07: 0; R08: 0; R09: 0
1456 | R01: 0; R02: 1; R03: 1; R04: 6; R05: 6; R06: 0; R07: 0; R08: 0; R09: 0
1457 | R01: 1; R02: 0; R03: 1; R04: 3; R05: 3; R06: 0; R07: 0; R08: 0; R09: 0
1458 | R01: 1; R02: 3; R03: 1; R04: 7; R05: 3; R06: 0; R07: 0; R08: 0; R09: 0
1459 | R01: 2; R02: 0; R03: 1; R04: 5; R05: 2; R06: 0; R07: 0; R08: 0; R09: 0
1460 | R01: 0; R02: 0; R03: 3; R04: 9; R05: 3; R06: 0; R07: 0; R08: 0; R09: 0
1461 | R01: 0; R02: 2; R03: 1; R04: 8; R05: 5; R06: 0; R07: 0; R08: 0; R09: 0
1462 | R01: 0; R02: 0; R03: 0; R04: 5; R05: 4; R06: 0; R07: 0; R08: 0; R09: 0
1463 | R01: 1; R02: 2; R03: 1; R04: 6; R05: 7; R06: 0; R07: 0; R08: 0; R09: 0
1464 | R01: 0; R02: 0; R03: 1; R04: 5; R05: 7; R06: 0; R07: 0; R08: 0; R09: 0
1465 | R01: 0; R02: 2; R03: 0; R04: 7; R05: 2; R06: 0; R07: 0; R08: 0; R09: 0
1466 | R01: 1; R02: 0; R03: 2; R04: 6; R05: 0; R06: 0; R07: 0; R08: 0; R09: 0
1467 | R01: 0; R02: 2; R03: 2; R04: 8; R05: 2; R06: 0; R07: 0; R08: 0; R09: 0
1468 | R01: 3; R02: 1; R03: 2; R04: 7; R05: 7; R06: 0; R07: 0; R08: 0; R09: 0
1469 | R01: 2; R02: 1; R03: 3; R04: 5; R05: 9; R06: 0; R07: 0; R08: 0; R09: 0
1470 | R01: 1; R02: 2; R03: 2; R04: 6; R05: 4; R06: 0; R07: 0; R08: 0; R09: 0
1471 | R01: 0; R02: 2; R03: 2; R04: 7; R05: 4; R06: 0; R07: 0; R08: 0; R09: 0
1472 | R01: 0; R02: 1; R03: 1; R04: 4; R05: 5; R06: 0; R07: 0; R08: 0; R09: 0
1473 | R01: 0; R02: 0; R03: 2; R04: 6; R05: 7; R06: 0; R07: 0; R08: 0; R09: 0
1474 | R01: 1; R02: 1; R03: 0; R04: 3; R05: 2; R06: 0; R07: 0; R08: 0; R09: 0
1475 | R01: 1; R02: 2; R03: 1; R04: 7; R05: 5; R06: 0; R07: 0; R08: 0; R09: 0
1476 | R01: 0; R02: 0; R03: 1; R04: 6; R05: 6; R06: 0; R07: 0; R08: 0; R09: 0
1477 | R01: 0; R02: 3; R03: 2; R04: 5; R05: 4; R06: 0; R07: 0; R08: 0; R09: 0
1478 | R01: 1; R02: 2; R03: 1; R04: 4; R05: 5; R06: 0; R07: 0; R08: 0; R09: 0
1479 | R01: 0; R02: 0; R03: 1; R04: 4; R05: 4; R06: 0; R07: 0; R08: 0; R09: 0
1480 | R01: 1; R02: 2; R03: 2; R04: 9; R05: 6; R06: 0; R07: 0; R08: 0; R09: 0
1481 | R01: 3; R02: 1; R03: 3; R04: 3; R05: 3; R06: 0; R07: 0; R08: 0; R09: 0
1482 | R01: 0; R02: 0; R03: 2; R04: 3; R05: 6; R06: 0; R07: 0; R08: 0; R09: 0
1483 | R01: 1; R02: 1; R03: 1; R04: 5; R05: 6; R06: 0; R07: 0; R08: 0; R09: 0
1484 | R01: 2; R02: 1; R03: 0; R04: 5; R05: 4; R06: 0; R07: 0; R08: 0; R09: 0
1485 | R01: 0; R02: 3; R03: 1; R04: 3; R05: 4; R06: 0; R07: 0; R08: 0; R09: 0
1486 | R01: 1; R02: 0; R03: 0; R04: 2; R05: 3; R06: 0; R07: 0; R08: 0; R09: 0
1487 | R01: 1; R02: 2; R03: 2; R04: 10; R05: 5; R06: 0; R07: 0; R08: 0; R09: 0
1488 | R01: 2; R02: 1; R03: 2; R04: 7; R05: 12; R06: 0; R07: 0; R08: 0; R09: 0
1489 | R01: 2; R02: 0; R03: 0; R04: 4; R05: 5; R06: 0; R07: 0; R08: 0; R09: 0
1490 | R01: 0; R02: 1; R03: 4; R04: 7; R05: 3; R06: 0; R07: 0; R08: 0; R09: 0
1491 | R01: 0; R02: 2; R03: 4; R04: 8; R05: 3; R06: 0; R07: 0; R08: 0; R09: 0
1492 | R01: 1; R02: 2; R03: 2; R04: 2; R05: 3; R06: 0; R07: 0; R08: 0; R09: 0
1493 | R01: 0; R02: 1; R03: 1; R04: 5; R05: 5; R06: 0; R07: 0; R08: 0; R09: 0
1494 | R01: 0; R02: 0; R03: 2; R04: 7; R05: 4; R06: 0; R07: 0; R08: 0; R09: 0
1495 | R01: 0; R02: 0; R03: 3; R04: 2; R05: 3; R06: 0; R07: 0; R08: 0; R09: 0
1496 | R01: 0; R02: 1; R03: 1; R04: 3; R05: 4; R06: 0; R07: 0; R08: 0; R09: 0
1497 | R01: 3; R02: 2; R03: 0; R04: 5; R05: 3; R06: 0; R07: 0; R08: 0; R09: 0
1498 | R01: 4; R02: 1; R03: 4; R04: 8; R05: 5; R06: 0; R07: 0; R08: 0; R09: 0
1499 | R01: 0; R02: 2; R03: 1; R04: 4; R05: 5; R06: 0; R07: 0; R08: 0; R09: 0
1500 | R01: 2; R02: 1; R03: 0; R04: 13; R05: 4; R06: 0; R07: 0; R08: 0; R09: 0
1501 | R01: 0; R02: 0; R03: 0; R04: 5; R05: 3; R06: 0; R07: 0; R08: 0; R09: 0
1502 | R01: 2; R02: 2; R03: 1; R04: 4; R05: 5; R06: 0; R07: 0; R08: 0; R09: 0
1503 | R01: 0; R02: 1; R03: 0; R04: 5; R05: 10; R06: 0; R07: 0; R08: 0; R09: 0
1504 | R01: 0; R02: 0; R03: 2; R04: 9; R05: 7; R06: 0; R07: 0; R08: 0; R09: 0
1505 | R01: 1; R02: 2; R03: 0; R04: 3; R05: 6; R06: 0; R07: 0; R08: 0; R09: 0
1506 | R01: 3; R02: 0; R03: 3; R04: 4; R05: 9; R06: 0; R07: 0; R08: 0; R09: 0
1507 | R01: 0; R02: 0; R03: 2; R04: 6; R05: 2; R06: 0; R07: 0; R08: 0; R09: 0
1508 | R01: 1; R02: 0; R03: 4; R04: 6; R05: 9; R06: 0; R07: 0; R08: 0; R09: 0
1509 | R01: 0; R02: 2; R03: 0; R04: 8; R05: 4; R06: 0; R07: 0; R08: 0; R09: 0
1510 | R01: 0; R02: 1; R03: 1; R04: 7; R05: 6; R06: 0; R07: 0; R08: 0; R09: 0
1511 | R01: 0; R02: 1; R03: 1; R04: 6; R05: 3; R06: 0; R07: 0; R08: 0; R09: 0
1512 | R01: 0; R02: 0; R03: 1; R04: 5; R05: 7; R06: 0; R07: 0; R08: 0; R09: 0
1513 | R01: 1; R02: 0; R03: 0; R04: 7; R05: 2; R06: 0; R07: 0; R08: 0; R09: 0
1514 | R01: 0; R02: 3; R03: 2; R04: 8; R05: 4; R06: 0; R07: 0; R08: 0; R09: 0
1515 | R01: 1; R02: 0; R03: 1; R04: 7; R05: 5; R06: 0; R07: 0; R08: 0; R09: 0
1516 | R01: 0; R02: 2; R03: 1; R04: 5; R05: 2; R06: 0; R07: 0; R08: 0; R09: 0
1517 | R01: 1; R02: 0; R03: 3; R04: 7; R05: 6; R06: 0; R07: 0; R08: 0; R09: 0
1518 | R01: 1; R02: 1; R03: 3; R04: 5; R05: 5; R06: 0; R07: 0; R08: 0; R09: 0
1519 | R01: 0; R02: 0; R03: 0; R04: 2; R05: 4; R06: 0; R07: 0; R08: 0; R09: 0
1520 | R01: 0; R02: 4; R03: 2; R04: 8; R05: 6; R06: 0; R07: 0; R08: 0; R09: 0
1521 | R01: 2; R02: 1; R03: 0; R04: 9; R05: 5; R06: 0; R07: 0; R08: 0; R09: 0
1522 | R01: 0; R02: 4; R03: 3; R04: 9; R05: 11; R06: 0; R07: 0; R08: 0; R09: 0
1523 | R01: 1; R02: 3; R03: 1; R04: 11; R05: 5; R06: 0; R07: 0; R08: 0; R09: 0
1524 | R01: 1; R02: 1; R03: 3; R04: 6; R05: 7; R06: 0; R07: 0; R08: 0; R09: 0
1525 | R01: 2; R02: 0; R03: 0; R04: 6; R05: 2; R06: 0; R07: 0; R08: 0; R09: 0
1526 | R01: 1; R02: 1; R03: 2; R04: 8; R05: 5; R06: 0; R07: 0; R08: 0; R09: 0
1527 | R01: 0; R02: 2; R03: 2; R04: 7; R05: 6; R06: 0; R07: 0; R08: 0; R09: 0
1528 | R01: 0; R02: 0; R03: 0; R04: 7; R05: 8; R06: 0; R07: 0; R08: 0; R09: 0
1529 | R01: 0; R02: 1; R03: 1; R04: 10; R05: 7; R06: 0; R07: 0; R08: 0; R09: 0
1530 | R01: 0; R02: 0; R03: 1; R04: 3; R05: 7; R06: 0; R07: 0; R08: 0; R09: 0
1531 | R01: 0; R02: 0; R03: 0; R04: 11; R05: 5; R06: 0; R07: 0; R08: 0; R09: 0
1532 | R01: 1; R02: 2; R03: 1; R04: 6; R05: 4; R06: 0; R07: 0; R08: 0; R09: 0
1533 | R01: 2; R02: 2; R03: 1; R04: 4; R05: 9; R06: 0; R07: 0; R08: 0; R09: 0
1534 | R01: 0; R02: 0; R03: 0; R04: 6; R05: 5; R06: 0; R07: 0; R08: 0; R09: 0
1535 | R01: 0; R02: 0; R03: 0; R04: 3; R05: 4; R06: 0; R07: 0; R08: 0; R09: 0
1536 | R01: 0; R02: 2; R03: 1; R04: 8; R05: 3; R06: 0; R07: 0; R08: 0; R09: 0
1537 | R01: 0; R02: 1; R03: 1; R04: 8; R05: 3; R06: 0; R07: 0; R08: 0; R09: 0
1538 | R01: 2; R02: 2; R03: 2; R04: 10; R05: 8; R06: 0; R07: 0; R08: 0; R09: 0
1539 | R01: 1; R02: 0; R03: 1; R04: 7; R05: 8; R06: 0; R07: 0; R08: 0; R09: 0
1540 | R01: 0; R02: 2; R03: 0; R04: 10; R05: 1; R06: 0; R07: 0; R08: 0; R09: 0
1541 | R01: 3; R02: 1; R03: 0; R04: 10; R05: 9; R06: 0; R07: 0; R08: 0; R09: 0
1542 | R01: 0; R02: 1; R03: 0; R04: 8; R05: 7; R06: 0; R07: 0; R08: 0; R09: 0
1543 | R01: 2; R02: 0; R03: 1; R04: 5; R05: 8; R06: 0; R07: 0; R08: 0; R09: 0
1544 | R01: 0; R02: 1; R03: 0; R04: 9; R05: 5; R06: 0; R07: 0; R08: 0; R09: 0
1545 | R01: 1; R02: 0; R03: 0; R04: 11; R05: 8; R06: 0; R07: 0; R08: 0; R09: 0
1546 | R01: 0; R02: 4; R03: 0; R04: 9; R05: 7; R06: 0; R07: 0; R08: 0; R09: 0
1547 | R01: 0; R02: 1; R03: 0; R04: 7; R05: 11; R06: 0; R07: 0; R08: 0; R09: 0
1548 | R01: 0; R02: 1; R03: 3; R04: 7; R05: 7; R06: 0; R07: 0; R08: 0; R09: 0
1549 | R01: 0; R02: 2; R03: 4; R04: 8; R05: 5; R06: 0; R07: 0; R08: 0; R09: 0
1550 | R01: 0; R02: 1; R03: 1; R04: 4; R05: 6; R06: 0; R07: 0; R08: 0; R09: 0
1551 | R01: 0; R02: 1; R03: 2; R04: 5; R05: 3; R06: 0; R07: 0; R08: 0; R09: 0
1552 | R01: 1; R02: 1; R03: 4; R04: 8; R05: 5; R06: 0; R07: 0; R08: 0; R09: 0
1553 | R01: 1; R02: 0; R03: 0; R04: 10; R05: 4; R06: 0; R07: 0; R08: 0; R09: 0
1554 | R01: 2; R02: 1; R03: 1; R04: 7; R05: 7; R06: 0; R07: 0; R08: 0; R09: 0
1555 | R01: 0; R02: 4; R03: 1; R04: 2; R05: 7; R06: 0; R07: 0; R08: 0; R09: 0
1556 | R01: 0; R02: 1; R03: 0; R04: 5; R05: 3; R06: 0; R07: 0; R08: 0; R09: 0
1557 | R01: 0; R02: 2; R03: 2; R04: 5; R05: 6; R06: 0; R07: 0; R08: 0; R09: 0
1558 | R01: 0; R02: 1; R03: 0; R04: 7; R05: 6; R06: 0; R07: 0; R08: 0; R09: 0
1559 | R01: 2; R02: 1; R03: 1; R04: 10; R05: 6; R06: 0; R07: 0; R08: 0; R09: 0
1560 | R01: 3; R02: 2; R03: 0; R04: 13; R05: 9; R06: 0; R07: 0; R08: 0; R09: 0
1561 | R01: 3; R02: 0; R03: 1; R04: 6; R05: 8; R06: 0; R07: 0; R08: 0; R09: 0
1562 | R01: 1; R02: 2; R03: 0; R04: 2; R05: 9; R06: 0; R07: 0; R08: 0; R09: 0
1563 | R01: 1; R02: 2; R03: 1; R04: 5; R05: 4; R06: 0; R07: 0; R08: 0; R09: 0
1564 | R01: 1; R02: 0; R03: 1; R04: 10; R05: 7; R06: 0; R07: 0; R08: 0; R09: 0
1565 | R01: 0; R02: 0; R03: 0; R04: 1; R05: 7; R06: 0; R07: 0; R08: 0; R09: 0
1566 | R01: 2; R02: 0; R03: 1; R04: 4; R05: 10; R06: 0; R07: 0; R08: 0; R09: 0
1567 | R01: 2; R02: 2; R03: 3; R04: 5; R05: 4; R06: 0; R07: 0; R08: 0; R09: 0
1568 | R01: 1; R02: 0; R03: 1; R04: 9; R05: 12; R06: 0; R07: 0; R08: 0; R09: 0
1569 | R01: 0; R02: 3; R03: 1; R04: 4; R05: 7; R06: 0; R07: 0; R08: 0; R09: 0
1570 | R01: 3; R02: 0; R03: 0; R04: 8; R05: 5; R06: 0; R07: 0; R08: 0; R09: 0
1571 | R01: 1; R02: 0; R03: 0; R04: 7; R05: 6; R06: 0; R07: 0; R08: 0; R09: 0
1572 | R01: 0; R02: 0; R03: 0; R04: 7; R05: 7; R06: 0; R07: 0; R08: 0; R09: 0
1573 | R01: 1; R02: 2; R03: 0; R04: 5; R05: 3; R06: 0; R07: 0; R08: 0; R09: 0
1574 | R01: 0; R02: 2; R03: 0; R04: 7; R05: 7; R06: 0; R07: 0; R08: 0; R09: 0
1575 | R01: 2; R02: 1; R03: 1; R04: 9; R05: 8; R06: 0; R07: 0; R08: 0; R09: 0
1576 | R01: 1; R02: 2; R03: 0; R04: 4; R05: 7; R06: 0; R07: 0; R08: 0; R09: 0
1577 | R01: 1; R02: 1; R03: 1; R04: 2; R05: 5; R06: 0; R07: 0; R08: 0; R09: 0
1578 | R01: 1; R02: 1; R03: 2; R04: 10; R05: 2; R06: 0; R07: 0; R08: 0; R09: 0
1579 | R01: 3; R02: 2; R03: 1; R04: 8; R05: 6; R06: 0; R07: 0; R08: 0; R09: 0
1580 | R01: 0; R02: 0; R03: 0; R04: 3; R05: 13; R06: 0; R07: 0; R08: 0; R09: 0
1581 | R01: 1; R02: 0; R03: 1; R04: 9; R05: 6; R06: 0; R07: 0; R08: 0; R09: 0
1582 | R01: 1; R02: 0; R03: 2; R04: 5; R05: 8; R06: 0; R07: 0; R08: 0; R09: 0
1583 | R01: 0; R02: 0; R03: 0; R04: 15; R05: 5; R06: 0; R07: 0; R08: 0; R09: 0
1584 | R01: 1; R02: 1; R03: 2; R04: 5; R05: 6; R06: 0; R07: 0; R08: 0; R09: 0
1585 | R01: 0; R02: 0; R03: 0; R04: 1; R05: 4; R06: 0; R07: 0; R08: 0; R09: 0
1586 | R01: 0; R02: 1; R03: 0; R04: 1; R05: 9; R06: 0; R07: 0; R08: 0; R09: 0
1587 | R01: 2; R02: 3; R03: 2; R04: 9; R05: 7; R06: 0; R07: 0; R08: 0; R09: 0
1588 | R01: 2; R02: 1; R03: 0; R04: 9; R05: 6; R06: 0; R07: 0; R08: 0; R09: 0
1589 | R01: 1; R02: 1; R03: 0; R04: 9; R05: 10; R06: 0; R07: 0; R08: 0; R09: 0
1590 | R01: 0; R02: 0; R03: 1; R04: 9; R05: 5; R06: 0; R07: 0; R08: 0; R09: 0
1591 | R01: 0; R02: 1; R03: 2; R04: 6; R05: 8; R06: 0; R07: 0; R08: 0; R09: 0
1592 | R01: 0; R02: 1; R03: 0; R04: 6; R05: 5; R06: 0; R07: 0; R08: 0; R09: 0
1593 | R01: 0; R02: 2; R03: 2; R04: 8; R05: 9; R06: 0; R07: 0; R08: 0; R09: 0
1594 | R01: 1; R02: 1; R03: 1; R04: 11; R05: 13; R06: 0; R07: 0; R08: 0; R09: 0
1595 | R01: 1; R02: 0; R03: 0; R04: 8; R05: 12; R06: 0; R07: 0; R08: 0; R09: 0
1596 | R01: 1; R02: 2; R03: 1; R04: 9; R05: 7; R06: 0; R07: 0; R08: 0; R09: 0
1597 | R01: 0; R02: 0; R03: 2; R04: 7; R05: 9; R06: 0; R07: 0; R08: 0; R09: 0
1598 | R01: 2; R02: 1; R03: 0; R04: 10; R05: 8; R06: 0; R07: 0; R08: 0; R09: 0
1599 | R01: 1; R02: 1; R03: 2; R04: 8; R05: 5; R06: 0; R07: 0; R08: 0; R09: 0
1600 | R01: 2; R02: 0; R03: 1; R04: 10; R05: 8; R06: 0; R07: 0; R08: 0; R09: 0
1601 | R01: 2; R02: 3; R03: 1; R04: 11; R05: 7; R06: 0; R07: 0; R08: 0; R09: 0
1602 | R01: 3; R02: 2; R03: 4; R04: 7; R05: 11; R06: 0; R07: 0; R08: 0; R09: 0
1603 | R01: 1; R02: 1; R03: 0; R04: 11; R05: 8; R06: 0; R07: 0; R08: 0; R09: 0
1604 | R01: 0; R02: 2; R03: 0; R04: 5; R05: 6; R06: 0; R07: 0; R08: 0; R09: 0
1605 | R01: 1; R02: 3; R03: 3; R04: 8; R05: 10; R06: 0; R07: 0; R08: 0; R09: 0
1606 | R01: 2; R02: 3; R03: 1; R04: 9; R05: 6; R06: 0; R07: 0; R08: 0; R09: 0
1607 | R01: 0; R02: 1; R03: 1; R04: 11; R05: 10; R06: 0; R07: 0; R08: 0; R09: 0
1608 | R01: 0; R02: 2; R03: 3; R04: 12; R05: 9; R06: 0; R07: 0; R08: 0; R09: 0
1609 | R01: 0; R02: 0; R03: 2; R04: 3; R05: 14; R06: 0; R07: 0; R08: 0; R09: 0
1610 | R01: 1; R02: 1; R03: 2; R04: 9; R05: 18; R06: 0; R07: 0; R08: 0; R09: 0
1611 | R01: 1; R02: 0; R03: 1; R04: 13; R05: 10; R06: 0; R07: 0; R08: 0; R09: 0
1612 | R01: 0; R02: 2; R03: 1; R04: 9; R05: 8; R06: 0; R07: 0; R08: 0; R09: 0
1613 | R01: 2; R02: 3; R03: 2; R04: 8; R05: 12; R06: 0; R07: 0; R08: 0; R09: 0
1614 | R01: 1; R02: 2; R03: 2; R04: 13; R05: 16; R06: 0; R07: 0; R08: 0; R09: 0
1615 | R01: 0; R02: 0; R03: 1; R04: 9; R05: 9; R06: 0; R07: 0; R08: 0; R09: 0
1616 | R01: 2; R02: 2; R03: 1; R04: 11; R05: 10; R06: 0; R07: 0; R08: 0; R09: 0
1617 | R01: 2; R02: 2; R03: 0; R04: 16; R05: 13; R06: 0; R07: 0; R08: 0; R09: 0
1618 | R01: 2; R02: 2; R03: 1; R04: 10; R05: 9; R06: 0; R07: 0; R08: 0; R09: 0
1619 | R01: 0; R02: 4; R03: 0; R04: 10; R05: 13; R06: 0; R07: 0; R08: 0; R09: 0
1620 | R01: 1; R02: 1; R03: 2; R04: 11; R05: 12; R06: 0; R07: 0; R08: 0; R09: 0
1621 | R01: 0; R02: 0; R03: 0; R04: 13; R05: 15; R06: 0; R07: 0; R08: 0; R09: 0
1622 | R01: 1; R02: 2; R03: 3; R04: 5; R05: 18; R06: 0; R07: 0; R08: 0; R09: 0
1623 | R01: 2; R02: 1; R03: 4; R04: 6; R05: 12; R06: 0; R07: 0; R08: 0; R09: 0
1624 | R01: 3; R02: 1; R03: 1; R04: 8; R05: 29; R06: 0; R07: 0; R08: 0; R09: 0
1625 | R01: 1; R02: 2; R03: 2; R04: 11; R05: 24; R06: 0; R07: 0; R08: 0; R09: 0
1626 | R01: 2; R02: 0; R03: 1; R04: 9; R05: 24; R06: 0; R07: 0; R08: 0; R09: 0
1627 | R01: 2; R02: 0; R03: 1; R04: 6; R05: 29; R06: 0; R07: 0; R08: 0; R09: 0
1628 | R01: 1; R02: 1; R03: 0; R04: 6; R05: 38; R06: 0; R07: 0; R08: 0; R09: 0
1629 | R01: 4; R02: 0; R03: 2; R04: 11; R05: 44; R06: 0; R07: 0; R08: 0; R09: 0
1630 | R01: 4; R02: 0; R03: 0; R04: 8; R05: 37; R06: 0; R07: 0; R08: 0; R09: 0
1631 | R01: 1; R02: 0; R03: 2; R04: 11; R05: 37; R06: 0; R07: 0; R08: 0; R09: 0
1632 | R01: 1; R02: 3; R03: 0; R04: 15; R05: 51; R06: 0; R07: 0; R08: 0; R09: 0
1633 | R01: 2; R02: 1; R03: 1; R04: 8; R05: 54; R06: 0; R07: 0; R08: 0; R09: 0
1634 | R01: 2; R02: 0; R03: 1; R04: 7; R05: 58; R06: 0; R07: 0; R08: 0; R09: 0
1635 | R01: 0; R02: 1; R03: 3; R04: 6; R05: 75; R06: 0; R07: 0; R08: 0; R09: 0
1636 | R01: 1; R02: 0; R03: 4; R04: 7; R05: 62; R06: 0; R07: 0; R08: 0; R09: 0
1637 | R01: 2; R02: 1; R03: 0; R04: 8; R05: 58; R06: 0; R07: 0; R08: 0; R09: 0
1638 | R01: 1; R02: 0; R03: 2; R04: 13; R05: 83; R06: 0; R07: 0; R08: 0; R09: 0
1639 | R01: 1; R02: 1; R03: 2; R04: 6; R05: 82; R06: 0; R07: 0; R08: 0; R09: 0
1640 | R01: 4; R02: 2; R03: 1; R04: 8; R05: 96; R06: 0; R07: 0; R08: 0; R09: 0
1641 | R01: 2; R02: 1; R03: 1; R04: 8; R05: 120; R06: 0; R07: 0; R08: 0; R09: 0
1642 | R01: 1; R02: 0; R03: 2; R04: 8; R05: 102; R06: 0; R07: 0; R08: 0; R09: 0
1643 | R01: 0; R02: 2; R03: 1; R04: 8; R05: 128; R06: 0; R07: 0; R08: 0; R09: 0
1644 | R01: 2; R02: 0; R03: 0; R04: 13; R05: 148; R06: 0; R07: 0; R08: 0; R09: 0
1645 | R01: 1; R02: 2; R03: 0; R04: 10; R05: 115; R06: 0; R07: 0; R08: 0; R09: 0
1646 | R01: 4; R02: 1; R03: 1; R04: 9; R05: 185; R06: 0; R07: 0; R08: 0; R09: 0
1647 | R01: 0; R02: 2; R03: 1; R04: 12; R05: 185; R06: 0; R07: 0; R08: 0; R09: 0
1648 | R01: 2; R02: 2; R03: 2; R04: 10; R05: 180; R06: 0; R07: 0; R08: 0; R09: 0
1649 | R01: 1; R02: 3; R03: 0; R04: 10; R05: 189; R06: 0; R07: 0; R08: 0; R09: 0
1650 | R01: 1; R02: 2; R03: 3; R04: 16; R05: 187; R06: 0; R07: 0; R08: 0; R09: 0
1651 | R01: 1; R02: 2; R03: 1; R04: 9; R05: 228; R06: 0; R07: 0; R08: 0; R09: 0
1652 | R01: 0; R02: 4; R03: 5; R04: 8; R05: 235; R06: 0; R07: 0; R08: 0; R09: 0
1653 | R01: 2; R02: 1; R03: 0; R04: 4; R05: 277; R06: 0; R07: 0; R08: 0; R09: 0
1654 | R01: 0; R02: 7; R03: 1; R04: 9; R05: 293; R06: 0; R07: 0; R08: 0; R09: 0
1655 | R01: 1; R02: 0; R03: 2; R04: 12; R05: 296; R06: 0; R07: 0; R08: 0; R09: 0
1656 | R01: 0; R02: 0; R03: 3; R04: 11; R05: 323; R06: 0; R07: 0; R08: 0; R09: 0
1657 | R01: 1; R02: 0; R03: 3; R04: 9; R05: 319; R06: 0; R07: 0; R08: 0; R09: 0
1658 | R01: 1; R02: 1; R03: 0; R04: 9; R05: 378; R06: 0; R07: 0; R08: 0; R09: 0
1659 | R01: 3; R02: 2; R03: 1; R04: 13; R05: 359; R06: 0; R07: 0; R08: 0; R09: 0
1660 | R01: 1; R02: 0; R03: 1; R04: 15; R05: 427; R06: 0; R07: 0; R08: 0; R09: 0
1661 | R01: 1; R02: 1; R03: 0; R04: 20; R05: 387; R06: 0; R07: 0; R08: 0; R09: 0
1662 | R01: 1; R02: 1; R03: 0; R04: 17; R05: 435; R06: 0; R07: 0; R08: 0; R09: 0
1663 | R01: 1; R02: 2; R03: 1; R04: 19; R05: 442; R06: 0; R07: 0; R08: 0; R09: 0
1664 | R01: 1; R02: 3; R03: 2; R04: 18; R05: 557; R06: 0; R07: 0; R08: 0; R09: 0
1665 | R01: 4; R02: 2; R03: 2; R04: 20; R05: 478; R06: 0; R07: 0; R08: 0; R09: 0
1666 | R01: 2; R02: 2; R03: 0; R04: 21; R05: 506; R06: 0; R07: 0; R08: 0; R09: 0
1667 | R01: 1; R02: 4; R03: 1; R04: 27; R05: 520; R06: 0; R07: 0; R08: 0; R09: 0
1668 | R01: 0; R02: 3; R03: 0; R04: 19; R05: 606; R06: 0; R07: 0; R08: 0; R09: 0
1669 | R01: 1; R02: 1; R03: 2; R04: 22; R05: 519; R06: 0; R07: 0; R08: 0; R09: 0
1670 | R01: 1; R02: 0; R03: 2; R04: 26; R05: 632; R06: 0; R07: 0; R08: 0; R09: 0
1671 | R01: 4; R02: 1; R03: 0; R04: 28; R05: 566; R06: 0; R07: 0; R08: 0; R09: 0
1672 | R01: 1; R02: 2; R03: 1; R04: 31; R05: 665; R06: 0; R07: 0; R08: 0; R09: 0
1673 | R01: 1; R02: 2; R03: 1; R04: 24; R05: 637; R06: 0; R07: 0; R08: 0; R09: 0
1674 | R01: 2; R02: 3; R03: 2; R04: 35; R05: 717; R06: 0; R07: 0; R08: 0; R09: 0
1675 | R01: 2; R02: 2; R03: 1; R04: 40; R05: 672; R06: 0; R07: 0; R08: 0; R09: 0
1676 | R01: 0; R02: 0; R03: 0; R04: 58; R05: 746; R06: 0; R07: 0; R08: 0; R09: 0
1677 | R01: 2; R02: 0; R03: 1; R04: 42; R05: 724; R06: 0; R07: 0; R08: 0; R09: 0
1678 | R01: 1; R02: 0; R03: 0; R04: 58; R05: 780; R06: 0; R07: 0; R08: 0; R09: 0
1679 | R01: 1; R02: 1; R03: 3; R04: 49; R05: 730; R06: 0; R07: 0; R08: 0; R09: 0
1680 | R01: 0; R02: 1; R03: 0; R04: 66; R05: 799; R06: 0; R07: 0; R08: 0; R09: 0
1681 | R01: 1; R02: 2; R03: 0; R04: 76; R05: 744; R06: 0; R07: 0; R08: 0; R09: 0
1682 | R01: 2; R02: 0; R03: 2; R04: 67; R05: 815; R06: 0; R07: 0; R08: 0; R09: 0
1683 | R01: 6; R02: 1; R03: 2; R04: 76; R05: 810; R06: 0; R07: 0; R08: 0; R09: 0
1684 | R01: 1; R02: 2; R03: 2; R04: 85; R05: 821; R06: 0; R07: 0; R08: 0; R09: 0
1685 | R01: 0; R02: 0; R03: 1; R04: 95; R05: 812; R06: 0; R07: 0; R08: 0; R09: 0
1686 | R01: 3; R02: 3; R03: 1; R04: 107; R05: 825; R06: 0; R07: 0; R08: 0; R09: 0
1687 | R01: 0; R02: 0; R03: 3; R04: 121; R05: 780; R06: 0; R07: 0; R08: 0; R09: 0
1688 | R01: 2; R02: 3; R03: 2; R04: 136; R05: 807; R06: 0; R07: 0; R08: 0; R09: 0
1689 | R01: 2; R02: 1; R03: 3; R04: 145; R05: 755; R06: 0; R07: 0; R08: 0; R09: 0
1690 | R01: 2; R02: 3; R03: 2; R04: 153; R05: 781; R06: 0; R07: 0; R08: 0; R09: 0
1691 | R01: 1; R02: 2; R03: 2; R04: 185; R05: 775; R06: 0; R07: 0; R08: 0; R09: 0
1692 | R01: 2; R02: 3; R03: 0; R04: 173; R05: 753; R06: 0; R07: 0; R08: 0; R09: 0
1693 | R01: 0; R02: 1; R03: 1; R04: 225; R05: 763; R06: 0; R07: 0; R08: 0; R09: 0
1694 | R01: 2; R02: 1; R03: 0; R04: 213; R05: 772; R06: 0; R07: 0; R08: 0; R09: 0
1695 | R01: 3; R02: 1; R03: 2; R04: 232; R05: 670; R06: 0; R07: 0; R08: 0; R09: 0
1696 | R01: 2; R02: 1; R03: 1; R04: 249; R05: 742; R06: 0; R07: 0; R08: 0; R09: 0
1697 | R01: 3; R02: 0; R03: 2; R04: 270; R05: 653; R06: 0; R07: 0; R08: 0; R09: 0
1698 | R01: 1; R02: 3; R03: 1; R04: 302; R05: 648; R06: 0; R07: 0; R08: 0; R09: 0
1699 | R01: 1; R02: 3; R03: 1; R04: 321; R05: 650; R06: 0; R07: 0; R08: 0; R09: 0
1700 | R01: 1; R02: 0; R03: 2; R04: 344; R05: 634; R06: 0; R07: 0; R08: 0; R09: 0
1701 | R01: 2; R02: 1; R03: 0; R04: 362; R05: 595; R06: 0; R07: 0; R08: 0; R09: 0
1702 | R01: 1; R02: 0; R03: 0; R04: 388; R05: 566; R06: 0; R07: 0; R08: 0; R09: 0
1703 | R01: 0; R02: 1; R03: 2; R04: 416; R05: 513; R06: 0; R07: 0; R08: 0; R09: 0
1704 | R01: 1; R02: 0; R03: 1; R04: 480; R05: 492; R06: 0; R07: 0; R08: 0; R09: 0
1705 | R01: 2; R02: 4; R03: 2; R04: 448; R05: 490; R06: 0; R07: 0; R08: 0; R09: 0
1706 | R01: 1; R02: 3; R03: 1; R04: 497; R05: 468; R06: 0; R07: 0; R08: 0; R09: 0
1707 | R01: 1; R02: 1; R03: 4; R04: 528; R05: 400; R06: 0; R07: 0; R08: 0; R09: 0
1708 | R01: 4; R02: 1; R03: 2; R04: 577; R05: 442; R06: 0; R07: 0; R08: 0; R09: 0
1709 | R01: 1; R02: 1; R03: 3; R04: 589; R05: 360; R06: 0; R07: 0; R08: 0; R09: 0
1710 | R01: 1; R02: 4; R03: 1; R04: 615; R05: 343; R06: 0; R07: 0; R08: 0; R09: 0
1711 | R01: 0; R02: 1; R03: 0; R04: 616; R05: 352; R06: 0; R07: 0; R08: 0; R09: 0
1712 | R01: 3; R02: 1; R03: 2; R04: 701; R05: 296; R06: 0; R07: 0; R08: 0; R09: 0
1713 | R01: 1; R02: 1; R03: 2; R04: 716; R05: 284; R06: 0; R07: 0; R08: 0; R09: 0
1714 | R01: 0; R02: 3; R03: 1; R04: 765; R05: 257; R06: 0; R07: 0; R08: 0; R09: 0
1715 | R01: 0; R02: 2; R03: 1; R04: 764; R05: 225; R06: 0; R07: 0; R08: 0; R09: 0
1716 | R01: 0; R02: 3; R03: 2; R04: 804; R05: 239; R06: 0; R07: 0; R08: 0; R09: 0
1717 | R01: 3; R02: 2; R03: 1; R04: 825; R05: 213; R06: 0; R07: 0; R08: 0; R09: 0
1718 | R01: 1; R02: 3; R03: 2; R04: 812; R05: 194; R06: 0; R07: 0; R08: 0; R09: 0
1719 | R01: 1; R02: 2; R03: 2; R04: 848; R05: 169; R06: 0; R07: 0; R08: 0; R09: 0
1720 | R01: 2; R02: 0; R03: 2; R04: 934; R05: 169; R06: 0; R07: 0; R08: 0; R09: 0
1721 | R01: 2; R02: 1; R03: 1; R04: 868; R05: 106; R06: 0; R07: 0; R08: 0; R09: 0
1722 | R01: 1; R02: 0; R03: 1; R04: 989; R05: 138; R06: 0; R07: 0; R08: 0; R09: 0
1723 | R01: 3; R02: 0; R03: 1; R04: 979; R05: 126; R06: 0; R07: 0; R08: 0; R09: 0
1724 | R01: 1; R02: 1; R03: 0; R04: 1087; R05: 105; R06: 0; R07: 0; R08: 0; R09: 0
1725 | R01: 1; R02: 0; R03: 1; R04: 1057; R05: 78; R06: 0; R07: 0; R08: 0; R09: 0
1726 | R01: 1; R02: 2; R03: 1; R04: 1086; R05: 93; R06: 0; R07: 0; R08: 0; R09: 0
1727 | R01: 1; R02: 3; R03: 2; R04: 1007; R05: 82; R06: 0; R07: 0; R08: 0; R09: 0
1728 | R01: 1; R02: 2; R03: 2; R04: 1196; R05: 88; R06: 0; R07: 0; R08: 0; R09: 0
1729 | R01: 1; R02: 1; R03: 2; R04: 1048; R05: 96; R06: 0; R07: 0; R08: 0; R09: 0
1730 | R01: 0; R02: 1; R03: 1; R04: 1125; R05: 57; R06: 0; R07: 0; R08: 0; R09: 0
1731 | R01: 1; R02: 1; R03: 3; R04: 1078; R05: 54; R06: 0; R07: 0; R08: 0; R09: 0
1732 | R01: 1; R02: 1; R03: 1; R04: 1154; R05: 69; R06: 0; R07: 0; R08: 0; R09: 0
1733 | R01: 0; R02: 7; R03: 1; R04: 1061; R05: 35; R06: 0; R07: 0; R08: 0; R09: 0
1734 | R01: 1; R02: 1; R03: 2; R04: 1143; R05: 31; R06: 0; R07: 0; R08: 0; R09: 0
1735 | R01: 2; R02: 1; R03: 2; R04: 1102; R05: 35; R06: 0; R07: 0; R08: 0; R09: 0
1736 | R01: 0; R02: 1; R03: 1; R04: 1116; R05: 39; R06: 0; R07: 0; R08: 0; R09: 0
1737 | R01: 2; R02: 2; R03: 1; R04: 1081; R05: 18; R06: 0; R07: 0; R08: 0; R09: 0
1738 | R01: 1; R02: 1; R03: 1; R04: 1114; R05: 24; R06: 0; R07: 0; R08: 0; R09: 0
1739 | R01: 1; R02: 1; R03: 3; R04: 1026; R05: 19; R06: 0; R07: 0; R08: 0; R09: 0
1740 | R01: 3; R02: 3; R03: 2; R04: 1060; R05: 19; R06: 0; R07: 0; R08: 0; R09: 0
1741 | R01: 1; R02: 1; R03: 1; R04: 1037; R05: 24; R06: 0; R07: 0; R08: 0; R09: 0
1742 | R01: 2; R02: 1; R03: 0; R04: 1002; R05: 16; R06: 0; R07: 0; R08: 0; R09: 0
1743 | R01: 1; R02: 1; R03: 2; R04: 919; R05: 10; R06: 0; R07: 0; R08: 0; R09: 0
1744 | R01: 1; R02: 1; R03: 4; R04: 983; R05: 14; R06: 0; R07: 0; R08: 0; R09: 0
1745 | R01: 4; R02: 5; R03: 1; R04: 823; R05: 18; R06: 0; R07: 0; R08: 0; R09: 0
1746 | R01: 1; R02: 2; R03: 3; R04: 936; R05: 12; R06: 0; R07: 0; R08: 0; R09: 0
1747 | R01: 1; R02: 2; R03: 1; R04: 758; R05: 15; R06: 0; R07: 0; R08: 0; R09: 0
1748 | R01: 0; R02: 2; R03: 4; R04: 856; R05: 11; R06: 0; R07: 0; R08: 0; R09: 0
1749 | R01: 2; R02: 3; R03: 2; R04: 759; R05: 11; R06: 0; R07: 0; R08: 0; R09: 0
1750 | R01: 1; R02: 2; R03: 2; R04: 736; R05: 9; R06: 0; R07: 0; R08: 0; R09: 0
1751 | R01: 3; R02: 2; R03: 1; R04: 671; R05: 7; R06: 0; R07: 0; R08: 0; R09: 0
1752 | R01: 1; R02: 2; R03: 1; R04: 695; R05: 7; R06: 0; R07: 0; R08: 0; R09: 0
1753 | R01: 0; R02: 3; R03: 2; R04: 605; R05: 9; R06: 0; R07: 0; R08: 0; R09: 0
1754 | R01: 5; R02: 2; R03: 1; R04: 557; R05: 5; R06: 0; R07: 0; R08: 0; R09: 0
1755 | R01: 1; R02: 0; R03: 3; R04: 520; R05: 8; R06: 0; R07: 0; R08: 0; R09: 0
1756 | R01: 3; R02: 3; R03: 1; R04: 504; R05: 8; R06: 0; R07: 0; R08: 0; R09: 0
1757 | R01: 2; R02: 0; R03: 0; R04: 501; R05: 7; R06: 0; R07: 0; R08: 0; R09: 0
1758 | R01: 1; R02: 1; R03: 2; R04: 477; R05: 4; R06: 0; R07: 0; R08: 0; R09: 0
1759 | R01: 0; R02: 1; R03: 3; R04: 378; R05: 4; R06: 0; R07: 0; R08: 0; R09: 0
1760 | R01: 0; R02: 2; R03: 1; R04: 427; R05: 1; R06: 0; R07: 0; R08: 0; R09: 0
1761 | R01: 2; R02: 3; R03: 1; R04: 356; R05: 2; R06: 0; R07: 0; R08: 0; R09: 0
1762 | R01: 1; R02: 1; R03: 3; R04: 316; R05: 5; R06: 0; R07: 0; R08: 0; R09: 0
1763 | R01: 0; R02: 1; R03: 6; R04: 281; R05: 6; R06: 0; R07: 0; R08: 0; R09: 0
1764 | R01: 3; R02: 3; R03: 1; R04: 279; R05: 3; R06: 0; R07: 0; R08: 0; R09: 0
1765 | R01: 0; R02: 1; R03: 0; R04: 230; R05: 0; R06: 0; R07: 0; R08: 0; R09: 0
1766 | R01: 1; R02: 1; R03: 2; R04: 237; R05: 4; R06: 0; R07: 0; R08: 0; R09: 0
1767 | R01: 3; R02: 0; R03: 1; R04: 224; R05: 3; R06: 0; R07: 0; R08: 0; R09: 0
1768 | R01: 1; R02: 3; R03: 3; R04: 219; R05: 3; R06: 0; R07: 0; R08: 0; R09: 0
1769 | R01: 1; R02: 2; R03: 0; R04: 170; R05: 0; R06: 0; R07: 0; R08: 0; R09: 0
1770 | R01: 0; R02: 0; R03: 2; R04: 159; R05: 4; R06: 0; R07: 0; R08: 0; R09: 0
1771 | R01: 0; R02: 1; R03: 1; R04: 126; R05: 4; R06: 0; R07: 0; R08: 0; R09: 0
1772 | R01: 3; R02: 0; R03: 2; R04: 146; R05: 3; R06: 0; R07: 0; R08: 0; R09: 0
1773 | R01: 1; R02: 0; R03: 1; R04: 114; R05: 2; R06: 0; R07: 0; R08: 0; R09: 0
1774 | R01: 1; R02: 4; R03: 1; R04: 105; R05: 2; R06: 0; R07: 0; R08: 0; R09: 0
1775 | R01: 2; R02: 1; R03: 1; R04: 101; R05: 1; R06: 0; R07: 0; R08: 0; R09: 0
1776 | R01: 1; R02: 2; R03: 3; R04: 94; R05: 3; R06: 0; R07: 0; R08: 0; R09: 0
1777 | R01: 2; R02: 1; R03: 1; R04: 81; R05: 2; R06: 0; R07: 0; R08: 0; R09: 0
1778 | R01: 1; R02: 2; R03: 1; R04: 68; R05: 0; R06: 0; R07: 0; R08: 0; R09: 0
1779 | R01: 2; R02: 2; R03: 1; R04: 54; R05: 2; R06: 0; R07: 0; R08: 0; R09: 0
1780 | R01: 3; R02: 4; R03: 2; R04: 49; R05: 0; R06: 0; R07: 0; R08: 0; R09: 0
1781 | R01: 1; R02: 4; R03: 2; R04: 59; R05: 0; R06: 0; R07: 0; R08: 0; R09: 0
1782 | R01: 0; R02: 2; R03: 3; R04: 49; R05: 1; R06: 0; R07: 0; R08: 0; R09: 0
1783 | R01: 3; R02: 1; R03: 2; R04: 32; R05: 1; R06: 0; R07: 0; R08: 0; R09: 0
1784 | R01: 0; R02: 2; R03: 1; R04: 42; R05: 1; R06: 0; R07: 0; R08: 0; R09: 0
1785 | R01: 1; R02: 2; R03: 1; R04: 39; R05: 1; R06: 0; R07: 0; R08: 0; R09: 0
1786 | R01: 1; R02: 1; R03: 2; R04: 37; R05: 1; R06: 0; R07: 0; R08: 0; R09: 0
1787 | R01: 1; R02: 2; R03: 2; R04: 30; R05: 0; R06: 0; R07: 0; R08: 0; R09: 0
1788 | R01: 2; R02: 2; R03: 2; R04: 38; R05: 0; R06: 0; R07: 0; R08: 0; R09: 0
1789 | R01: 0; R02: 2; R03: 2; R04: 15; R05: 0; R06: 0; R07: 0; R08: 0; R09: 0
1790 | R01: 3; R02: 1; R03: 0; R04: 19; R05: 2; R06: 0; R07: 0; R08: 0; R09: 0
1791 | R01: 0; R02: 0; R03: 3; R04: 22; R05: 1; R06: 0; R07: 0; R08: 0; R09: 0
1792 | R01: 4; R02: 3; R03: 4; R04: 22; R05: 0; R06: 0; R07: 0; R08: 0; R09: 0
1793 | R01: 0; R02: 3; R03: 0; R04: 12; R05: 1; R06: 0; R07: 0; R08: 0; R09: 0
1794 | R01: 2; R02: 0; R03: 0; R04: 14; R05: 1; R06: 0; R07: 0; R08: 0; R09: 0
1795 | R01: 2; R02: 0; R03: 1; R04: 16; R05: 1; R06: 0; R07: 0; R08: 0; R09: 0
1796 | R01: 1; R02: 4; R03: 2; R04: 21; R05: 0; R06: 0; R07: 0; R08: 0; R09: 0
1797 | R01: 1; R02: 2; R03: 1; R04: 10; R05: 0; R06: 0; R07: 0; R08: 0; R09: 0
1798 | R01: 0; R02: 2; R03: 0; R04: 15; R05: 0; R06: 0; R07: 0; R08: 0; R09: 0
1799 | R01: 3; R02: 5; R03: 1; R04: 14; R05: 0; R06: 0; R07: 0; R08: 0; R09: 0
1800 | R01: 0; R02: 2; R03: 0; R04: 5; R05: 0; R06: 0; R07: 0; R08: 0; R09: 0
1801 | R01: 1; R02: 2; R03: 2; R04: 10; R05: 1; R06: 0; R07: 0; R08: 0; R09: 0
1802 | R01: 3; R02: 2; R03: 0; R04: 11; R05: 0; R06: 0; R07: 0; R08: 0; R09: 0
1803 | R01: 0; R02: 2; R03: 3; R04: 10; R05: 0; R06: 0; R07: 0; R08: 0; R09: 0
1804 | R01: 1; R02: 0; R03: 3; R04: 5; R05: 0; R06: 0; R07: 0; R08: 0; R09: 0
1805 | R01: 1; R02: 3; R03: 5; R04: 4; R05: 1; R06: 0; R07: 0; R08: 0; R09: 0
1806 | R01: 0; R02: 1; R03: 2; R04: 2; R05: 0; R06: 0; R07: 0; R08: 0; R09: 0
1807 | R01: 1; R02: 1; R03: 3; R04: 4; R05: 0; R06: 0; R07: 0; R08: 0; R09: 0
1808 | R01: 2; R02: 1; R03: 0; R04: 7; R05: 0; R06: 0; R07: 0; R08: 0; R09: 0
1809 | R01: 0; R02: 3; R03: 1; R04: 3; R05: 0; R06: 0; R07: 0; R08: 0; R09: 0
1810 | R01: 3; R02: 1; R03: 1; R04: 5; R05: 0; R06: 0; R07: 0; R08: 0; R09: 0
1811 | R01: 4; R02: 1; R03: 4; R04: 1; R05: 0; R06: 0; R07: 0; R08: 0; R09: 0
1812 | R01: 3; R02: 0; R03: 5; R04: 4; R05: 0; R06: 0; R07: 0; R08: 0; R09: 0
1813 | R01: 4; R02: 1; R03: 3; R04: 4; R05: 0; R06: 0; R07: 0; R08: 0; R09: 0
1814 | R01: 3; R02: 5; R03: 3; R04: 3; R05: 0; R06: 0; R07: 0; R08: 0; R09: 0
1815 | R01: 1; R02: 0; R03: 3; R04: 3; R05: 0; R06: 0; R07: 0; R08: 0; R09: 0
1816 | R01: 2; R02: 4; R03: 5; R04: 1; R05: 0; R06: 0; R07: 0; R08: 0; R09: 0
1817 | R01: 2; R02: 0; R03: 1; R04: 4; R05: 0; R06: 0; R07: 0; R08: 0; R09: 0
1818 | R01: 1; R02: 1; R03: 3; R04: 2; R05: 0; R06: 0; R07: 0; R08: 0; R09: 0
1819 | R01: 3; R02: 1; R03: 0; R04: 2; R05: 0; R06: 0; R07: 0; R08: 0; R09: 0
1820 | R01: 2; R02: 2; R03: 1; R04: 3; R05: 0; R06: 0; R07: 0; R08: 0; R09: 0
1821 | R01: 4; R02: 2; R03: 3; R04: 0; R05: 0; R06: 0; R07: 0; R08: 0; R09: 0
1822 | R01: 0; R02: 0; R03: 3; R04: 1; R05: 0; R06: 0; R07: 0; R08: 0; R09: 0
1823 | R01: 3; R02: 2; R03: 2; R04: 2; R05: 0; R06: 0; R07: 0; R08: 0; R09: 0
1824 | R01: 1; R02: 0; R03: 0; R04: 2; R05: 0; R06: 0; R07: 0; R08: 0; R09: 0
1825 | R01: 2; R02: 2; R03: 2; R04: 2; R05: 0; R06: 0; R07: 0; R08: 0; R09: 0
1826 | R01: 1; R02: 2; R03: 2; R04: 1; R05: 0; R06: 0; R07: 0; R08: 0; R09: 0
1827 | R01: 0; R02: 2; R03: 2; R04: 1; R05: 0; R06: 0; R07: 0; R08: 0; R09: 0
1828 | R01: 0; R02: 1; R03: 6; R04: 2; R05: 0; R06: 0; R07: 0; R08: 0; R09: 0
1829 | R01: 2; R02: 3; R03: 3; R04: 0; R05: 0; R06: 0; R07: 0; R08: 0; R09: 0
1830 | R01: 0; R02: 2; R03: 4; R04: 2; R05: 0; R06: 0; R07: 0; R08: 0; R09: 0
1831 | R01: 2; R02: 1; R03: 1; R04: 0; R05: 1; R06: 0; R07: 0; R08: 0; R09: 0
1832 | R01: 2; R02: 3; R03: 3; R04: 0; R05: 0; R06: 0; R07: 0; R08: 0; R09: 0
1833 | R01: 0; R02: 3; R03: 2; R04: 1; R05: 0; R06: 0; R07: 0; R08: 0; R09: 0
1834 | R01: 2; R02: 3; R03: 2; R04: 2; R05: 0; R06: 0; R07: 0; R08: 0; R09: 0
1835 | R01: 1; R02: 5; R03: 3; R04: 0; R05: 0; R06: 0; R07: 0; R08: 0; R09: 0
1836 | R01: 3; R02: 1; R03: 2; R04: 1; R05: 0; R06: 0; R07: 0; R08: 0; R09: 0
1837 | R01: 2; R02: 2; R03: 2; R04: 0; R05: 0; R06: 0; R07: 0; R08: 0; R09: 0
1838 | R01: 0; R02: 1; R03: 1; R04: 2; R05: 0; R06: 0; R07: 0; R08: 0; R09: 0
1839 | R01: 3; R02: 2; R03: 2; R04: 0; R05: 0; R06: 0; R07: 0; R08: 0; R09: 0
1840 | R01: 3; R02: 1; R03: 4; R04: 1; R05: 0; R06: 0; R07: 0; R08: 0; R09: 0
1841 | R01: 0; R02: 0; R03: 2; R04: 0; R05: 1; R06: 0; R07: 0; R08: 0; R09: 0
1842 | R01: 2; R02: 2; R03: 2; R04: 0; R05: 0; R06: 0; R07: 0; R08: 0; R09: 0
1843 | R01: 1; R02: 1; R03: 1; R04: 0; R05: 0; R06: 0; R07: 0; R08: 0; R09: 0
1844 | R01: 0; R02: 2; R03: 4; R04: 0; R05: 0; R06: 0; R07: 0; R08: 0; R09: 0
1845 | R01: 3; R02: 1; R03: 3; R04: 1; R05: 0; R06: 0; R07: 0; R08: 0; R09: 0
1846 | R01: 0; R02: 4; R03: 2; R04: 1; R05: 0; R06: 0; R07: 0; R08: 0; R09: 0
1847 | R01: 1; R02: 0; R03: 0; R04: 1; R05: 0; R06: 0; R07: 0; R08: 0; R09: 0
1848 | R01: 2; R02: 3; R03: 1; R04: 1; R05: 0; R06: 0; R07: 0; R08: 0; R09: 0
1849 | R01: 1; R02: 1; R03: 2; R04: 0; R05: 0; R06: 0; R07: 0; R08: 0; R09: 0
1850 | R01: 3; R02: 2; R03: 1; R04: 0; R05: 0; R06: 0; R07: 0; R08: 0; R09: 0
1851 | R01: 0; R02: 0; R03: 3; R04: 0; R05: 0; R06: 0; R07: 0; R08: 0; R09: 0
1852 | R01: 3; R02: 3; R03: 4; R04: 0; R05: 0; R06: 0; R07: 0; R08: 0; R09: 0
1853 | R01: 0; R02: 2; R03: 5; R04: 0; R05: 1; R06: 0; R07: 0; R08: 0; R09: 0
1854 | R01: 3; R02: 2; R03: 2; R04: 0; R05: 0; R06: 0; R07: 0; R08: 0; R09: 0
1855 | R01: 2; R02: 0; R03: 2; R04: 0; R05: 0; R06: 0; R07: 0; R08: 0; R09: 0
1856 | R01: 1; R02: 4; R03: 1; R04: 0; R05: 0; R06: 0; R07: 0; R08: 0; R09: 0
1857 | R01: 0; R02: 1; R03: 0; R04: 0; R05: 0; R06: 0; R07: 0; R08: 0; R09: 0
1858 | R01: 1; R02: 3; R03: 4; R04: 0; R05: 0; R06: 0; R07: 0; R08: 0; R09: 0
1859 | R01: 1; R02: 2; R03: 2; R04: 0; R05: 0; R06: 0; R07: 0; R08: 0; R09: 0
1860 | R01: 0; R02: 1; R03: 4; R04: 0; R05: 0; R06: 0; R07: 0; R08: 0; R09: 0
1861 | R01: 0; R02: 3; R03: 4; R04: 0; R05: 0; R06: 0; R07: 0; R08: 0; R09: 0
1862 | R01: 1; R02: 2; R03: 1; R04: 0; R05: 0; R06: 0; R07: 0; R08: 0; R09: 0
1863 | R01: 1; R02: 3; R03: 1; R04: 0; R05: 0; R06: 0; R07: 0; R08: 0; R09: 0
1864 | R01: 0; R02: 1; R03: 2; R04: 0; R05: 0; R06: 0; R07: 0; R08: 0; R09: 0
1865 | R01: 0; R02: 1; R03: 1; R04: 0; R05: 0; R06: 0; R07: 0; R08: 0; R09: 0
1866 | R01: 2; R02: 3; R03: 3; R04: 0; R05: 0; R06: 0; R07: 0; R08: 0; R09: 0
1867 | R01: 1; R02: 2; R03: 5; R04: 0; R05: 0; R06: 0; R07: 0; R08: 0; R09: 0
1868 | R01: 2; R02: 1; R03: 1; R04: 0; R05: 0; R06: 0; R07: 0; R08: 0; R09: 0
1869 | R01: 0; R02: 2; R03: 2; R04: 0; R05: 0; R06: 0; R07: 0; R08: 0; R09: 0
1870 | R01: 3; R02: 3; R03: 1; R04: 0; R05: 0; R06: 0; R07: 0; R08: 0; R09: 0
1871 | R01: 0; R02: 2; R03: 3; R04: 0; R05: 0; R06: 0; R07: 0; R08: 0; R09: 0
1872 | R01: 1; R02: 2; R03: 1; R04: 1; R05: 0; R06: 0; R07: 0; R08: 0; R09: 0
1873 | R01: 1; R02: 3; R03: 2; R04: 0; R05: 0; R06: 0; R07: 0; R08: 0; R09: 0
1874 | R01: 2; R02: 0; R03: 3; R04: 0; R05: 0; R06: 0; R07: 0; R08: 0; R09: 0
1875 | R01: 2; R02: 1; R03: 5; R04: 0; R05: 0; R06: 0; R07: 0; R08: 0; R09: 0
1876 | R01: 0; R02: 5; R03: 2; R04: 0; R05: 0; R06: 0; R07: 0; R08: 0; R09: 0
1877 | R01: 1; R02: 3; R03: 2; R04: 1; R05: 0; R06: 0; R07: 0; R08: 0; R09: 0
1878 | R01: 1; R02: 1; R03: 1; R04: 0; R05: 0; R06: 0; R07: 0; R08: 0; R09: 0
1879 | R01: 1; R02: 5; R03: 2; R04: 0; R05: 0; R06: 0; R07: 0; R08: 0; R09: 0
1880 | R01: 1; R02: 4; R03: 2; R04: 0; R05: 0; R06: 0; R07: 0; R08: 0; R09: 0
1881 | R01: 3; R02: 4; R03: 2; R04: 0; R05: 0; R06: 0; R07: 0; R08: 0; R09: 0
1882 | R01: 1; R02: 2; R03: 3; R04: 2; R05: 0; R06: 0; R07: 0; R08: 0; R09: 0
1883 | R01: 1; R02: 1; R03: 4; R04: 0; R05: 0; R06: 0; R07: 0; R08: 0; R09: 0
1884 | R01: 4; R02: 0; R03: 3; R04: 0; R05: 0; R06: 0; R07: 0; R08: 0; R09: 0
1885 | R01: 2; R02: 5; R03: 2; R04: 1; R05: 0; R06: 0; R07: 0; R08: 0; R09: 0
1886 | R01: 1; R02: 2; R03: 2; R04: 0; R05: 0; R06: 0; R07: 0; R08: 0; R09: 0
1887 | R01: 1; R02: 1; R03: 2; R04: 0; R05: 0; R06: 0; R07: 0; R08: 0; R09: 0
1888 | R01: 1; R02: 2; R03: 2; R04: 0; R05: 0; R06: 0; R07: 0; R08: 0; R09: 0
1889 | R01: 5; R02: 2; R03: 0; R04: 0; R05: 0; R06: 0; R07: 0; R08: 0; R09: 0
1890 | R01: 2; R02: 4; R03: 1; R04: 1; R05: 0; R06: 0; R07: 0; R08: 0; R09: 0
1891 | R01: 2; R02: 1; R03: 5; R04: 0; R05: 0; R06: 0; R07: 0; R08: 0; R09: 0
1892 | R01: 0; R02: 1; R03: 4; R04: 0; R05: 0; R06: 0; R07: 0; R08: 0; R09: 0
1893 | R01: 3; R02: 2; R03: 6; R04: 0; R05: 0; R06: 0; R07: 0; R08: 0; R09: 0
1894 | R01: 3; R02: 2; R03: 4; R04: 0; R05: 1; R06: 0; R07: 0; R08: 0; R09: 0
1895 | R01: 2; R02: 4; R03: 2; R04: 1; R05: 0; R06: 0; R07: 0; R08: 0; R09: 0
1896 | R01: 2; R02: 5; R03: 2; R04: 0; R05: 0; R06: 0; R07: 0; R08: 0; R09: 0
1897 | R01: 1; R02: 0; R03: 4; R04: 0; R05: 0; R06: 0; R07: 0; R08: 0; R09: 0
1898 | R01: 0; R02: 2; R03: 0; R04: 0; R05: 0; R06: 0; R07: 0; R08: 0; R09: 0
1899 | R01: 2; R02: 4; R03: 0; R04: 0; R05: 0; R06: 0; R07: 0; R08: 0; R09: 0
1900 | R01: 1; R02: 2; R03: 1; R04: 0; R05: 0; R06: 0; R07: 0; R08: 0; R09: 0
1901 | R01: 3; R02: 2; R03: 3; R04: 0; R05: 0; R06: 0; R07: 0; R08: 0; R09: 0
1902 | R01: 2; R02: 4; R03: 4; R04: 0; R05: 0; R06: 0; R07: 0; R08: 0; R09: 0
1903 | R01: 0; R02: 5; R03: 2; R04: 0; R05: 0; R06: 0; R07: 0; R08: 0; R09: 0
1904 | R01: 1; R02: 2; R03: 2; R04: 1; R05: 0; R06: 0; R07: 0; R08: 0; R09: 0
1905 | R01: 0; R02: 1; R03: 1; R04: 0; R05: 0; R06: 0; R07: 0; R08: 0; R09: 0
1906 | R01: 3; R02: 1; R03: 2; R04: 0; R05: 1; R06: 0; R07: 0; R08: 0; R09: 0
1907 | R01: 1; R02: 2; R03: 2; R04: 0; R05: 0; R06: 0; R07: 0; R08: 0; R09: 0
1908 | R01: 1; R02: 2; R03: 4; R04: 0; R05: 0; R06: 0; R07: 0; R08: 0; R09: 0
1909 | R01: 0; R02: 2; R03: 2; R04: 0; R05: 0; R06: 0; R07: 0; R08: 0; R09: 0
1910 | R01: 0; R02: 3; R03: 0; R04: 0; R05: 0; R06: 0; R07: 0; R08: 0; R09: 0
1911 | R01: 2; R02: 1; R03: 3; R04: 0; R05: 0; R06: 0; R07: 0; R08: 0; R09: 0
1912 | R01: 3; R02: 4; R03: 1; R04: 0; R05: 0; R06: 0; R07: 0; R08: 0; R09: 0
1913 | R01: 1; R02: 4; R03: 2; R04: 0; R05: 0; R06: 0; R07: 0; R08: 0; R09: 0
1914 | R01: 2; R02: 1; R03: 3; R04: 0; R05: 0; R06: 0; R07: 0; R08: 0; R09: 0
1915 | R01: 3; R02: 2; R03: 2; R04: 0; R05: 0; R06: 0; R07: 0; R08: 0; R09: 0
1916 | R01: 0; R02: 2; R03: 4; R04: 0; R05: 0; R06: 0; R07: 0; R08: 0; R09: 0
1917 | R01: 3; R02: 1; R03: 4; R04: 0; R05: 0; R06: 0; R07: 0; R08: 0; R09: 0
1918 | R01: 4; R02: 1; R03: 0; R04: 0; R05: 0; R06: 0; R07: 0; R08: 0; R09: 0
1919 | R01: 4; R02: 1; R03: 3; R04: 0; R05: 0; R06: 0; R07: 0; R08: 0; R09: 0
1920 | R01: 6; R02: 2; R03: 7; R04: 0; R05: 0; R06: 0; R07: 0; R08: 0; R09: 0
1921 | R01: 1; R02: 0; R03: 0; R04: 0; R05: 0; R06: 0; R07: 0; R08: 0; R09: 0
1922 | R01: 0; R02: 1; R03: 0; R04: 0; R05: 0; R06: 0; R07: 0; R08: 0; R09: 0
1923 | R01: 0; R02: 3; R03: 1; R04: 0; R05: 0; R06: 0; R07: 0; R08: 0; R09: 0
1924 | R01: 2; R02: 1; R03: 3; R04: 0; R05: 0; R06: 0; R07: 0; R08: 0; R09: 0
1925 | R01: 1; R02: 2; R03: 0; R04: 0; R05: 0; R06: 0; R07: 0; R08: 0; R09: 0
1926 | R01: 1; R02: 4; R03: 3; R04: 0; R05: 0; R06: 0; R07: 0; R08: 0; R09: 0
1927 | R01: 1; R02: 2; R03: 0; R04: 0; R05: 0; R06: 0; R07: 0; R08: 0; R09: 0
1928 | R01: 2; R02: 2; R03: 2; R04: 0; R05: 0; R06: 0; R07: 0; R08: 0; R09: 0
1929 | R01: 1; R02: 1; R03: 2; R04: 0; R05: 0; R06: 0; R07: 0; R08: 0; R09: 0
1930 | R01: 0; R02: 6; R03: 3; R04: 0; R05: 0; R06: 0; R07: 0; R08: 0; R09: 0
1931 | R01: 2; R02: 2; R03: 3; R04: 0; R05: 0; R06: 0; R07: 0; R08: 0; R09: 0
1932 | R01: 5; R02: 2; R03: 1; R04: 0; R05: 0; R06: 0; R07: 0; R08: 0; R09: 0
1933 | R01: 0; R02: 4; R03: 3; R04: 0; R05: 0; R06: 0; R07: 0; R08: 0; R09: 0
1934 | R01: 3; R02: 3; R03: 4; R04: 0; R05: 0; R06: 0; R07: 0; R08: 0; R09: 0
1935 | R01: 2; R02: 2; R03: 3; R04: 0; R05: 0; R06: 0; R07: 0; R08: 0; R09: 0
1936 | R01: 0; R02: 1; R03: 1; R04: 0; R05: 0; R06: 0; R07: 0; R08: 0; R09: 0
1937 | R01: 3; R02: 1; R03: 2; R04: 0; R05: 0; R06: 0; R07: 0; R08: 0; R09: 0
1938 | R01: 2; R02: 1; R03: 0; R04: 0; R05: 0; R06: 0; R07: 0; R08: 0; R09: 0
1939 | R01: 0; R02: 0; R03: 3; R04: 0; R05: 0; R06: 0; R07: 0; R08: 0; R09: 0
1940 | R01: 2; R02: 6; R03: 7; R04: 0; R05: 0; R06: 0; R07: 0; R08: 0; R09: 0
1941 | R01: 2; R02: 3; R03: 4; R04: 0; R05: 0; R06: 0; R07: 0; R08: 0; R09: 0
1942 | R01: 3; R02: 4; R03: 4; R04: 0; R05: 0; R06: 0; R07: 0; R08: 0; R09: 0
1943 | R01: 1; R02: 4; R03: 3; R04: 0; R05: 0; R06: 0; R07: 0; R08: 0; R09: 0
1944 | R01: 0; R02: 1; R03: 4; R04: 0; R05: 0; R06: 0; R07: 0; R08: 0; R09: 0
1945 | R01: 1; R02: 0; R03: 4; R04: 0; R05: 1; R06: 0; R07: 0; R08: 0; R09: 0
1946 | R01: 1; R02: 5; R03: 0; R04: 0; R05: 0; R06: 0; R07: 0; R08: 0; R09: 0
1947 | R01: 2; R02: 1; R03: 2; R04: 0; R05: 0; R06: 0; R07: 0; R08: 0; R09: 0
1948 | R01: 5; R02: 2; R03: 5; R04: 0; R05: 0; R06: 0; R07: 0; R08: 0; R09: 0
1949 | R01: 3; R02: 3; R03: 1; R04: 0; R05: 0; R06: 0; R07: 0; R08: 0; R09: 0
1950 | R01: 3; R02: 1; R03: 2; R04: 0; R05: 0; R06: 0; R07: 0; R08: 0; R09: 0
1951 | R01: 1; R02: 3; R03: 0; R04: 0; R05: 0; R06: 0; R07: 0; R08: 0; R09: 0
1952 | R01: 1; R02: 5; R03: 4; R04: 0; R05: 0; R06: 0; R07: 0; R08: 0; R09: 0
1953 | R01: 2; R02: 0; R03: 3; R04: 0; R05: 0; R06: 0; R07: 0; R08: 0; R09: 0
1954 | R01: 1; R02: 7; R03: 0; R04: 0; R05: 0; R06: 0; R07: 0; R08: 0; R09: 0
1955 | R01: 0; R02: 1; R03: 2; R04: 1; R05: 0; R06: 0; R07: 0; R08: 0; R09: 0
1956 | R01: 6; R02: 1; R03: 4; R04: 1; R05: 0; R06: 0; R07: 0; R08: 0; R09: 0
1957 | R01: 0; R02: 2; R03: 0; R04: 0; R05: 0; R06: 0; R07: 0; R08: 0; R09: 0
1958 | R01: 1; R02: 3; R03: 4; R04: 0; R05: 0; R06: 0; R07: 0; R08: 0; R09: 0
1959 | R01: 0; R02: 3; R03: 2; R04: 0; R05: 0; R06: 0; R07: 0; R08: 0; R09: 0
1960 | R01: 1; R02: 3; R03: 6; R04: 0; R05: 1; R06: 0; R07: 0; R08: 0; R09: 0
1961 | R01: 1; R02: 4; R03: 3; R04: 0; R05: 0; R06: 0; R07: 0; R08: 0; R09: 0
1962 | R01: 2; R02: 1; R03: 2; R04: 0; R05: 0; R06: 0; R07: 0; R08: 0; R09: 0
1963 | R01: 1; R02: 1; R03: 3; R04: 0; R05: 0; R06: 0; R07: 0; R08: 0; R09: 0
1964 | R01: 1; R02: 1; R03: 3; R04: 0; R05: 0; R06: 0; R07: 0; R08: 0; R09: 0
1965 | R01: 0; R02: 4; R03: 5; R04: 0; R05: 0; R06: 0; R07: 0; R08: 0; R09: 0
1966 | R01: 0; R02: 2; R03: 3; R04: 0; R05: 0; R06: 0; R07: 0; R08: 0; R09: 0
1967 | R01: 1; R02: 5; R03: 6; R04: 0; R05: 0; R06: 0; R07: 0; R08: 0; R09: 0
1968 | R01: 2; R02: 1; R03: 4; R04: 0; R05: 0; R06: 0; R07: 0; R08: 0; R09: 0
1969 | R01: 2; R02: 0; R03: 0; R04: 0; R05: 0; R06: 0; R07: 0; R08: 0; R09: 0
1970 | R01: 3; R02: 7; R03: 3; R04: 0; R05: 1; R06: 0; R07: 0; R08: 0; R09: 0
1971 | R01: 1; R02: 3; R03: 3; R04: 0; R05: 0; R06: 0; R07: 0; R08: 0; R09: 0
1972 | R01: 0; R02: 2; R03: 4; R04: 1; R05: 0; R06: 0; R07: 0; R08: 0; R09: 0
1973 | R01: 2; R02: 2; R03: 5; R04: 0; R05: 0; R06: 0; R07: 0; R08: 0; R09: 0
1974 | R01: 0; R02: 2; R03: 2; R04: 0; R05: 0; R06: 0; R07: 0; R08: 0; R09: 0
1975 | R01: 1; R02: 3; R03: 5; R04: 0; R05: 0; R06: 0; R07: 0; R08: 0; R09: 0
1976 | R01: 1; R02: 1; R03: 4; R04: 1; R05: 0; R06: 0; R07: 0; R08: 0; R09: 0
1977 | R01: 1; R02: 1; R03: 0; R04: 0; R05: 0; R06: 0; R07: 0; R08: 0; R09: 0
1978 | R01: 2; R02: 3; R03: 7; R04: 0; R05: 0; R06: 0; R07: 0; R08: 0; R09: 0
1979 | R01: 1; R02: 2; R03: 5; R04: 0; R05: 0; R06: 0; R07: 0; R08: 0; R09: 0
1980 | R01: 3; R02: 1; R03: 5; R04: 0; R05: 0; R06: 0; R07: 0; R08: 0; R09: 0
1981 | R01: 0; R02: 5; R03: 2; R04: 0; R05: 0; R06: 0; R07: 0; R08: 0; R09: 0
1982 | R01: 0; R02: 3; R03: 3; R04: 0; R05: 0; R06: 0; R07: 0; R08: 0; R09: 0
1983 | R01: 3; R02: 2; R03: 7; R04: 1; R05: 0; R06: 0; R07: 0; R08: 0; R09: 0
1984 | R01: 1; R02: 4; R03: 1; R04: 0; R05: 0; R06: 0; R07: 0; R08: 0; R09: 0
1985 | R01: 5; R02: 2; R03: 4; R04: 0; R05: 0; R06: 0; R07: 0; R08: 0; R09: 0
1986 | R01: 1; R02: 2; R03: 2; R04: 0; R05: 0; R06: 0; R07: 0; R08: 0; R09: 0
1987 | R01: 3; R02: 2; R03: 4; R04: 1; R05: 0; R06: 0; R07: 0; R08: 0; R09: 0
1988 | R01: 2; R02: 4; R03: 1; R04: 0; R05: 0; R06: 0; R07: 0; R08: 0; R09: 0
1989 | R01: 1; R02: 1; R03: 1; R04: 0; R05: 0; R06: 0; R07: 0; R08: 0; R09: 0
1990 | R01: 1; R02: 2; R03: 3; R04: 0; R05: 0; R06: 0; R07: 0; R08: 0; R09: 0
1991 | R01: 3; R02: 4; R03: 2; R04: 0; R05: 0; R06: 0; R07: 0; R08: 0; R09: 0
1992 | R01: 3; R02: 6; R03: 4; R04: 1; R05: 0; R06: 0; R07: 0; R08: 0; R09: 0
1993 | R01: 2; R02: 4; R03: 3; R04: 0; R05: 0; R06: 0; R07: 0; R08: 0; R09: 0
1994 | R01: 4; R02: 2; R03: 4; R04: 0; R05: 0; R06: 0; R07: 0; R08: 0; R09: 0
1995 | R01: 3; R02: 7; R03: 3; R04: 0; R05: 0; R06: 0; R07: 0; R08: 0; R09: 0
1996 | R01: 0; R02: 2; R03: 4; R04: 0; R05: 0; R06: 0; R07: 0; R08: 0; R09: 0
1997 | R01: 1; R02: 5; R03: 5; R04: 0; R05: 0; R06: 0; R07: 0; R08: 0; R09: 0
1998 | R01: 2; R02: 2; R03: 4; R04: 0; R05: 0; R06: 0; R07: 0; R08: 0; R09: 0
1999 | R01: 2; R02: 1; R03: 3; R04: 0; R05: 0; R06: 0; R07: 0; R08: 0; R09: 0
2000 | R01: 3; R02: 2; R03: 2; R04: 0; R05: 0; R06: 0; R07: 0; R08: 0; R09: 0
2001 | R01: 1; R02: 4; R03: 6; R04: 0; R05: 0; R06: 0; R07: 0; R08: 0; R09: 0
2002 | R01: 2; R02: 6; R03: 4; R04: 0; R05: 0; R06: 0; R07: 0; R08: 0; R09: 0
2003 | R01: 5; R02: 6; R03: 5; R04: 0; R05: 0; R06: 0; R07: 0; R08: 0; R09: 0
2004 | R01: 3; R02: 1; R03: 1; R04: 1; R05: 0; R06: 0; R07: 0; R08: 0; R09: 0
2005 | R01: 1; R02: 1; R03: 4; R04: 0; R05: 0; R06: 0; R07: 0; R08: 0; R09: 0
2006 | R01: 1; R02: 1; R03: 3; R04: 0; R05: 0; R06: 0; R07: 0; R08: 0; R09: 0
2007 | R01: 1; R02: 2; R03: 3; R04: 0; R05: 0; R06: 0; R07: 0; R08: 0; R09: 0
2008 | R01: 4; R02: 3; R03: 8; R04: 0; R05: 0; R06: 0; R07: 0; R08: 0; R09: 0
2009 | R01: 2; R02: 4; R03: 3; R04: 0; R05: 1; R06: 0; R07: 0; R08: 0; R09: 0
2010 | R01: 1; R02: 2; R03: 3; R04: 0; R05: 0; R06: 0; R07: 0; R08: 0; R09: 0
2011 | R01: 1; R02: 3; R03: 1; R04: 0; R05: 0; R06: 0; R07: 0; R08: 0; R09: 0
2012 | R01: 3; R02: 3; R03: 2; R04: 0; R05: 0; R06: 0; R07: 0; R08: 0; R09: 0
2013 | R01: 4; R02: 3; R03: 4; R04: 0; R05: 0; R06: 0; R07: 0; R08: 0; R09: 0
2014 | R01: 1; R02: 5; R03: 4; R04: 0; R05: 0; R06: 0; R07: 0; R08: 0; R09: 0
2015 | R01: 1; R02: 6; R03: 2; R04: 0; R05: 1; R06: 0; R07: 0; R08: 0; R09: 0
2016 | R01: 2; R02: 9; R03: 4; R04: 0; R05: 1; R06: 0; R07: 0; R08: 0; R09: 0
2017 | R01: 3; R02: 5; R03: 4; R04: 0; R05: 0; R06: 0; R07: 0; R08: 0; R09: 0
2018 | R01: 0; R02: 6; R03: 6; R04: 0; R05: 0; R06: 0; R07: 0; R08: 0; R09: 0
2019 | R01: 1; R02: 5; R03: 3; R04: 0; R05: 0; R06: 0; R07: 0; R08: 0; R09: 0
2020 | R01: 1; R02: 4; R03: 4; R04: 0; R05: 0; R06: 0; R07: 0; R08: 0; R09: 0
2021 | R01: 3; R02: 2; R03: 7; R04: 0; R05: 0; R06: 0; R07: 0; R08: 0; R09: 0
2022 | R01: 4; R02: 3; R03: 1; R04: 1; R05: 0; R06: 0; R07: 0; R08: 0; R09: 0
2023 | R01: 0; R02: 3; R03: 1; R04: 0; R05: 0; R06: 0; R07: 0; R08: 0; R09: 0
2024 | R01: 1; R02: 5; R03: 1; R04: 0; R05: 0; R06: 0; R07: 0; R08: 0; R09: 0
2025 | R01: 3; R02: 5; R03: 2; R04: 0; R05: 0; R06: 0; R07: 0; R08: 0; R09: 0
2026 | R01: 3; R02: 7; R03: 4; R04: 0; R05: 0; R06: 0; R07: 0; R08: 0; R09: 0
2027 | R01: 2; R02: 2; R03: 1; R04: 0; R05: 0; R06: 0; R07: 0; R08: 0; R09: 0
2028 | R01: 2; R02: 6; R03: 3; R04: 0; R05: 0; R06: 0; R07: 0; R08: 0; R09: 0
2029 | R01: 2; R02: 8; R03: 1; R04: 0; R05: 0; R06: 0; R07: 0; R08: 0; R09: 0
2030 | R01: 2; R02: 7; R03: 5; R04: 0; R05: 0; R06: 0; R07: 0; R08: 0; R09: 0
2031 | R01: 1; R02: 7; R03: 3; R04: 0; R05: 0; R06: 0; R07: 0; R08: 0; R09: 0
2032 | R01: 2; R02: 4; R03: 0; R04: 0; R05: 0; R06: 0; R07: 0; R08: 0; R09: 0
2033 | R01: 2; R02: 2; R03: 3; R04: 0; R05: 0; R06: 0; R07: 0; R08: 0; R09: 0
2034 | R01: 4; R02: 6; R03: 4; R04: 0; R05: 0; R06: 0; R07: 0; R08: 0; R09: 0
2035 | R01: 1; R02: 4; R03: 2; R04: 0; R05: 0; R06: 0; R07: 0; R08: 0; R09: 0
2036 | R01: 2; R02: 6; R03: 4; R04: 0; R05: 0; R06: 0; R07: 0; R08: 0; R09: 0
2037 | R01: 1; R02: 4; R03: 7; R04: 0; R05: 0; R06: 0; R07: 0; R08: 0; R09: 0
2038 | R01: 3; R02: 4; R03: 4; R04: 0; R05: 0; R06: 0; R07: 0; R08: 0; R09: 0
2039 | R01: 0; R02: 5; R03: 3; R04: 0; R05: 0; R06: 0; R07: 0; R08: 0; R09: 0
2040 | R01: 1; R02: 3; R03: 2; R04: 0; R05: 0; R06: 0; R07: 0; R08: 0; R09: 0
2041 | R01: 2; R02: 2; R03: 1; R04: 0; R05: 0; R06: 0; R07: 0; R08: 0; R09: 0
2042 | R01: 1; R02: 4; R03: 0; R04: 0; R05: 0; R06: 0; R07: 0; R08: 0; R09: 0
2043 | R01: 1; R02: 4; R03: 1; R04: 1; R05: 0; R06: 0; R07: 0; R08: 0; R09: 0
2044 | R01: 3; R02: 1; R03: 1; R04: 0; R05: 0; R06: 0; R07: 0; R08: 0; R09: 0
2045 | R01: 1; R02: 1; R03: 3; R04: 0; R05: 0; R06: 0; R07: 0; R08: 0; R09: 0
2046 | R01: 2; R02: 5; R03: 2; R04: 0; R05: 0; R06: 0; R07: 0; R08: 0; R09: 0
2047 | R01: 0; R02: 2; R03: 3; R04: 0; R05: 1; R06: 0; R07: 0; R08: 0; R09: 0
2048 | R01: 2; R02: 3; R03: 3; R04: 0; R05: 0; R06: 0; R07: 0; R08: 0; R09: 0
2049 | R01: 2; R02: 4; R03: 6; R04: 0; R05: 0; R06: 0; R07: 0; R08: 0; R09: 0
2050 | R01: 3; R02: 1; R03: 3; R04: 0; R05: 0; R06: 0; R07: 0; R08: 0; R09: 0
2051 | R01: 0; R02: 1; R03: 4; R04: 0; R05: 0; R06: 0; R07: 0; R08: 0; R09: 0
2052 | R01: 3; R02: 5; R03: 3; R04: 0; R05: 0; R06: 0; R07: 0; R08: 0; R09: 0
2053 | R01: 2; R02: 4; R03: 3; R04: 1; R05: 1; R06: 0; R07: 0; R08: 0; R09: 0
2054 | R01: 3; R02: 4; R03: 1; R04: 1; R05: 0; R06: 0; R07: 0; R08: 0; R09: 0
2055 | R01: 0; R02: 2; R03: 7; R04: 0; R05: 0; R06: 0; R07: 0; R08: 0; R09: 0
2056 | R01: 1; R02: 4; R03: 4; R04: 0; R05: 0; R06: 0; R07: 0; R08: 0; R09: 0
2057 | R01: 0; R02: 1; R03: 3; R04: 0; R05: 0; R06: 0; R07: 0; R08: 0; R09: 0
2058 | R01: 0; R02: 3; R03: 1; R04: 0; R05: 0; R06: 0; R07: 0; R08: 0; R09: 0
2059 | R01: 2; R02: 2; R03: 2; R04: 0; R05: 0; R06: 0; R07: 0; R08: 0; R09: 0
2060 | R01: 3; R02: 4; R03: 5; R04: 1; R05: 0; R06: 0; R07: 0; R08: 0; R09: 0
2061 | R01: 4; R02: 2; R03: 5; R04: 1; R05: 0; R06: 0; R07: 0; R08: 0; R09: 0
2062 | R01: 3; R02: 2; R03: 4; R04: 0; R05: 0; R06: 0; R07: 0; R08: 0; R09: 0
2063 | R01: 1; R02: 4; R03: 5; R04: 0; R05: 0; R06: 0; R07: 0; R08: 0; R09: 0
2064 | R01: 2; R02: 1; R03: 2; R04: 0; R05: 0; R06: 0; R07: 0; R08: 0; R09: 0
2065 | R01: 3; R02: 3; R03: 4; R04: 0; R05: 0; R06: 0; R07: 0; R08: 0; R09: 0
2066 | R01: 5; R02: 1; R03: 5; R04: 1; R05: 0; R06: 0; R07: 0; R08: 0; R09: 0
2067 | R01: 1; R02: 3; R03: 3; R04: 0; R05: 0; R06: 0; R07: 0; R08: 0; R09: 0
2068 | R01: 2; R02: 1; R03: 4; R04: 0; R05: 0; R06: 0; R07: 0; R08: 0; R09: 0
2069 | R01: 3; R02: 4; R03: 1; R04: 0; R05: 0; R06: 0; R07: 0; R08: 0; R09: 0
2070 | R01: 2; R02: 3; R03: 1; R04: 0; R05: 0; R06: 0; R07: 0; R08: 0; R09: 0
2071 | R01: 5; R02: 6; R03: 3; R04: 0; R05: 0; R06: 0; R07: 0; R08: 0; R09: 0
2072 | R01: 1; R02: 4; R03: 4; R04: 1; R05: 0; R06: 0; R07: 0; R08: 0; R09: 0
2073 | R01: 2; R02: 5; R03: 0; R04: 1; R05: 1; R06: 0; R07: 0; R08: 0; R09: 0
2074 | R01: 4; R02: 3; R03: 2; R04: 0; R05: 1; R06: 0; R07: 0; R08: 0; R09: 0
2075 | R01: 3; R02: 4; R03: 3; R04: 0; R05: 0; R06: 0; R07: 0; R08: 0; R09: 0
2076 | R01: 2; R02: 2; R03: 2; R04: 0; R05: 0; R06: 0; R07: 0; R08: 0; R09: 0
2077 | R01: 1; R02: 2; R03: 3; R04: 0; R05: 0; R06: 0; R07: 0; R08: 0; R09: 0
2078 | R01: 2; R02: 3; R03: 5; R04: 0; R05: 0; R06: 0; R07: 0; R08: 0; R09: 0
2079 | R01: 2; R02: 4; R03: 3; R04: 0; R05: 0; R06: 0; R07: 0; R08: 0; R09: 0
2080 | R01: 2; R02: 3; R03: 7; R04: 0; R05: 1; R06: 0; R07: 0; R08: 0; R09: 0
2081 | R01: 0; R02: 2; R03: 6; R04: 0; R05: 0; R06: 0; R07: 0; R08: 0; R09: 0
2082 | R01: 4; R02: 4; R03: 1; R04: 1; R05: 0; R06: 0; R07: 0; R08: 0; R09: 0
2083 | R01: 4; R02: 2; R03: 2; R04: 0; R05: 0; R06: 0; R07: 0; R08: 0; R09: 0
2084 | R01: 1; R02: 4; R03: 6; R04: 0; R05: 1; R06: 0; R07: 0; R08: 0; R09: 0
2085 | R01: 1; R02: 4; R03: 4; R04: 0; R05: 0; R06: 0; R07: 0; R08: 0; R09: 0
2086 | R01: 4; R02: 5; R03: 4; R04: 1; R05: 0; R06: 0; R07: 0; R08: 0; R09: 0
2087 | R01: 1; R02: 4; R03: 5; R04: 0; R05: 1; R06: 0; R07: 0; R08: 0; R09: 0
2088 | R01: 5; R02: 3; R03: 1; R04: 0; R05: 0; R06: 0; R07: 0; R08: 0; R09: 0
2089 | R01: 3; R02: 2; R03: 6; R04: 0; R05: 0; R06: 0; R07: 0; R08: 0; R09: 0
2090 | R01: 5; R02: 3; R03: 3; R04: 1; R05: 0; R06: 0; R07: 0; R08: 0; R09: 0
2091 | R01: 1; R02: 3; R03: 2; R04: 0; R05: 0; R06: 0; R07: 0; R08: 0; R09: 0
2092 | R01: 2; R02: 6; R03: 1; R04: 0; R05: 0; R06: 0; R07: 0; R08: 0; R09: 0
2093 | R01: 4; R02: 0; R03: 6; R04: 0; R05: 1; R06: 0; R07: 0; R08: 0; R09: 0
2094 | R01: 1; R02: 4; R03: 2; R04: 0; R05: 0; R06: 0; R07: 0; R08: 0; R09: 0
2095 | R01: 1; R02: 2; R03: 3; R04: 0; R05: 0; R06: 0; R07: 0; R08: 0; R09: 0
2096 | R01: 2; R02: 4; R03: 4; R04: 1; R05: 0; R06: 0; R07: 0; R08: 0; R09: 0
2097 | R01: 3; R02: 4; R03: 6; R04: 0; R05: 0; R06: 0; R07: 0; R08: 0; R09: 0
2098 | R01: 4; R02: 3; R03: 6; R04: 0; R05: 0; R06: 0; R07: 0; R08: 0; R09: 0
2099 | R01: 2; R02: 5; R03: 2; R04: 0; R05: 0; R06: 0; R07: 0; R08: 0; R09: 0
2100 | R01: 3; R02: 4; R03: 5; R04: 0; R05: 0; R06: 0; R07: 0; R08: 0; R09: 0
2101 | R01: 4; R02: 2; R03: 10; R04: 0; R05: 0; R06: 0; R07: 0; R08: 0; R09: 0
2102 | R01: 4; R02: 4; R03: 7; R04: 0; R05: 0; R06: 0; R07: 0; R08: 0; R09: 0
2103 | R01: 2; R02: 3; R03: 4; R04: 0; R05: 0; R06: 0; R07: 0; R08: 0; R09: 0
2104 | R01: 2; R02: 6; R03: 3; R04: 0; R05: 0; R06: 0; R07: 0; R08: 0; R09: 0
2105 | R01: 4; R02: 3; R03: 3; R04: 0; R05: 0; R06: 0; R07: 0; R08: 0; R09: 0
2106 | R01: 5; R02: 4; R03: 8; R04: 0; R05: 0; R06: 0; R07: 0; R08: 0; R09: 0
2107 | R01: 1; R02: 4; R03: 4; R04: 0; R05: 0; R06: 0; R07: 0; R08: 0; R09: 0
2108 | R01: 2; R02: 4; R03: 3; R04: 0; R05: 0; R06: 0; R07: 0; R08: 0; R09: 0
2109 | R01: 3; R02: 4; R03: 5; R04: 0; R05: 0; R06: 0; R07: 0; R08: 0; R09: 0
2110 | R01: 8; R02: 4; R03: 9; R04: 0; R05: 0; R06: 0; R07: 0; R08: 0; R09: 0
2111 | R01: 1; R02: 2; R03: 4; R04: 0; R05: 0; R06: 0; R07: 0; R08: 0; R09: 0
2112 | R01: 5; R02: 2; R03: 6; R04: 0; R05: 0; R06: 0; R07: 0; R08: 0; R09: 0
2113 | R01: 3; R02: 5; R03: 5; R04: 1; R05: 0; R06: 0; R07: 0; R08: 0; R09: 0
2114 | R01: 6; R02: 5; R03: 3; R04: 0; R05: 1; R06: 0; R07: 0; R08: 0; R09: 0
2115 | R01: 4; R02: 0; R03: 6; R04: 0; R05: 0; R06: 0; R07: 0; R08: 0; R09: 0
2116 | R01: 1; R02: 3; R03: 2; R04: 0; R05: 0; R06: 0; R07: 0; R08: 0; R09: 0
2117 | R01: 2; R02: 6; R03: 5; R04: 0; R05: 0; R06: 0; R07: 0; R08: 0; R09: 0
2118 | R01: 3; R02: 5; R03: 3; R04: 0; R05: 0; R06: 0; R07: 0; R08: 0; R09: 0
2119 | R01: 2; R02: 5; R03: 5; R04: 0; R05: 0; R06: 0; R07: 0; R08: 0; R09: 0
2120 | R01: 5; R02: 6; R03: 3; R04: 0; R05: 0; R06: 0; R07: 0; R08: 0; R09: 0
2121 | R01: 2; R02: 4; R03: 2; R04: 0; R05: 0; R06: 0; R07: 0; R08: 0; R09: 0
2122 | R01: 1; R02: 3; R03: 0; R04: 0; R05: 0; R06: 0; R07: 0; R08: 0; R09: 0
2123 | R01: 5; R02: 0; R03: 5; R04: 0; R05: 0; R06: 0; R07: 0; R08: 0; R09: 0
2124 | R01: 3; R02: 4; R03: 5; R04: 0; R05: 0; R06: 0; R07: 0; R08: 0; R09: 0
2125 | R01: 3; R02: 3; R03: 3; R04: 0; R05: 0; R06: 0; R07: 0; R08: 0; R09: 0
2126 | R01: 5; R02: 6; R03: 6; R04: 0; R05: 0; R06: 0; R07: 0; R08: 0; R09: 0
2127 | R01: 5; R02: 3; R03: 1; R04: 0; R05: 0; R06: 0; R07: 0; R08: 0; R09: 0
2128 | R01: 4; R02: 4; R03: 8; R04: 0; R05: 0; R06: 0; R07: 0; R08: 0; R09: 0
2129 | R01: 6; R02: 1; R03: 7; R04: 0; R05: 0; R06: 0; R07: 0; R08: 0; R09: 0
2130 | R01: 4; R02: 2; R03: 2; R04: 0; R05: 0; R06: 0; R07: 0; R08: 0; R09: 0
2131 | R01: 7; R02: 7; R03: 3; R04: 0; R05: 0; R06: 0; R07: 0; R08: 0; R09: 0
2132 | R01: 2; R02: 4; R03: 2; R04: 0; R05: 0; R06: 0; R07: 0; R08: 0; R09: 0
2133 | R01: 2; R02: 5; R03: 4; R04: 0; R05: 1; R06: 0; R07: 0; R08: 0; R09: 0
2134 | R01: 2; R02: 4; R03: 5; R04: 0; R05: 0; R06: 0; R07: 0; R08: 0; R09: 0
2135 | R01: 3; R02: 3; R03: 6; R04: 0; R05: 0; R06: 0; R07: 0; R08: 0; R09: 0
2136 | R01: 2; R02: 3; R03: 5; R04: 0; R05: 0; R06: 0; R07: 0; R08: 0; R09: 0
2137 | R01: 4; R02: 3; R03: 3; R04: 0; R05: 0; R06: 0; R07: 0; R08: 0; R09: 0
2138 | R01: 3; R02: 4; R03: 2; R04: 0; R05: 0; R06: 0; R07: 0; R08: 0; R09: 0
2139 | R01: 2; R02: 4; R03: 4; R04: 1; R05: 0; R06: 0; R07: 0; R08: 0; R09: 0
2140 | R01: 1; R02: 1; R03: 6; R04: 0; R05: 0; R06: 0; R07: 0; R08: 0; R09: 0
2141 | R01: 5; R02: 2; R03: 5; R04: 0; R05: 0; R06: 0; R07: 0; R08: 0; R09: 0
2142 | R01: 5; R02: 4; R03: 5; R04: 0; R05: 0; R06: 0; R07: 0; R08: 0; R09: 0
2143 | R01: 5; R02: 5; R03: 2; R04: 0; R05: 0; R06: 0; R07: 0; R08: 0; R09: 0
2144 | R01: 5; R02: 6; R03: 5; R04: 1; R05: 0; R06: 0; R07: 0; R08: 0; R09: 0
2145 | R01: 3; R02: 4; R03: 6; R04: 0; R05: 0; R06: 0; R07: 0; R08: 0; R09: 0
2146 | R01: 4; R02: 4; R03: 5; R04: 0; R05: 1; R06: 0; R07: 0; R08: 0; R09: 0
2147 | R01: 3; R02: 5; R03: 6; R04: 0; R05: 0; R06: 0; R07: 0; R08: 0; R09: 0
2148 | R01: 5; R02: 6; R03: 5; R04: 0; R05: 1; R06: 0; R07: 0; R08: 0; R09: 0
2149 | R01: 4; R02: 3; R03: 4; R04: 0; R05: 0; R06: 0; R07: 0; R08: 0; R09: 0
2150 | R01: 6; R02: 4; R03: 8; R04: 0; R05: 0; R06: 0; R07: 0; R08: 0; R09: 0
2151 | R01: 2; R02: 9; R03: 5; R04: 0; R05: 0; R06: 0; R07: 0; R08: 0; R09: 0
2152 | R01: 5; R02: 2; R03: 9; R04: 1; R05: 0; R06: 0; R07: 0; R08: 0; R09: 0
2153 | R01: 6; R02: 5; R03: 2; R04: 0; R05: 0; R06: 0; R07: 0; R08: 0; R09: 0
2154 | R01: 5; R02: 7; R03: 7; R04: 0; R05: 0; R06: 0; R07: 0; R08: 0; R09: 0
2155 | R01: 6; R02: 3; R03: 7; R04: 0; R05: 0; R06: 0; R07: 0; R08: 0; R09: 0
2156 | R01: 2; R02: 6; R03: 3; R04: 0; R05: 0; R06: 0; R07: 0; R08: 0; R09: 0
2157 | R01: 3; R02: 6; R03: 6; R04: 0; R05: 0; R06: 0; R07: 0; R08: 0; R09: 0
2158 | R01: 4; R02: 2; R03: 3; R04: 0; R05: 0; R06: 0; R07: 0; R08: 0; R09: 0
2159 | R01: 4; R02: 3; R03: 10; R04: 0; R05: 0; R06: 0; R07: 0; R08: 0; R09: 0
2160 | R01: 6; R02: 5; R03: 2; R04: 0; R05: 0; R06: 0; R07: 0; R08: 0; R09: 0
2161 | R01: 5; R02: 4; R03: 5; R04: 0; R05: 0; R06: 0; R07: 0; R08: 0; R09: 0
2162 | R01: 7; R02: 3; R03: 8; R04: 0; R05: 0; R06: 0; R07: 0; R08: 0; R09: 0
2163 | R01: 4; R02: 4; R03: 2; R04: 0; R05: 0; R06: 0; R07: 0; R08: 0; R09: 0
2164 | R01: 3; R02: 4; R03: 5; R04: 0; R05: 0; R06: 0; R07: 0; R08: 0; R09: 0
2165 | R01: 5; R02: 4; R03: 7; R04: 0; R05: 0; R06: 0; R07: 0; R08: 0; R09: 0
2166 | R01: 1; R02: 3; R03: 8; R04: 0; R05: 0; R06: 0; R07: 0; R08: 0; R09: 0
2167 | R01: 7; R02: 8; R03: 10; R04: 0; R05: 0; R06: 0; R07: 0; R08: 0; R09: 0
2168 | R01: 5; R02: 4; R03: 5; R04: 0; R05: 0; R06: 0; R07: 0; R08: 0; R09: 0
2169 | R01: 3; R02: 3; R03: 9; R04: 0; R05: 0; R06: 0; R07: 0; R08: 0; R09: 0
2170 | R01: 5; R02: 4; R03: 4; R04: 0; R05: 0; R06: 0; R07: 0; R08: 0; R09: 0
2171 | R01: 5; R02: 3; R03: 4; R04: 0; R05: 0; R06: 0; R07: 0; R08: 0; R09: 0
2172 | R01: 3; R02: 5; R03: 7; R04: 0; R05: 0; R06: 0; R07: 0; R08: 0; R09: 0
2173 | R01: 4; R02: 8; R03: 7; R04: 0; R05: 1; R06: 0; R07: 0; R08: 0; R09: 0
2174 | R01: 3; R02: 3; R03: 6; R04: 0; R05: 0; R06: 0; R07: 0; R08: 0; R09: 0
2175 | R01: 3; R02: 3; R03: 4; R04: 0; R05: 0; R06: 0; R07: 0; R08: 0; R09: 0
2176 | R01: 8; R02: 6; R03: 7; R04: 0; R05: 0; R06: 0; R07: 0; R08: 0; R09: 0
2177 | R01: 5; R02: 7; R03: 9; R04: 0; R05: 0; R06: 0; R07: 0; R08: 0; R09: 0
2178 | R01: 6; R02: 3; R03: 4; R04: 0; R05: 0; R06: 0; R07: 0; R08: 0; R09: 0
2179 | R01: 2; R02: 6; R03: 3; R04: 0; R05: 0; R06: 0; R07: 0; R08: 0; R09: 0
2180 | R01: 3; R02: 2; R03: 8; R04: 0; R05: 0; R06: 0; R07: 0; R08: 0; R09: 0
2181 | R01: 2; R02: 5; R03: 5; R04: 0; R05: 0; R06: 0; R07: 0; R08: 0; R09: 0
2182 | R01: 7; R02: 9; R03: 7; R04: 0; R05: 0; R06: 0; R07: 0; R08: 0; R09: 0
2183 | R01: 7; R02: 4; R03: 7; R04: 0; R05: 0; R06: 0; R07: 0; R08: 0; R09: 0
2184 | R01: 4; R02: 3; R03: 4; R04: 0; R05: 0; R06: 0; R07: 0; R08: 0; R09: 0
2185 | R01: 5; R02: 2; R03: 7; R04: 0; R05: 0; R06: 0; R07: 0; R08: 0; R09: 0
2186 | R01: 4; R02: 8; R03: 6; R04: 0; R05: 0; R06: 0; R07: 0; R08: 0; R09: 0
2187 | R01: 5; R02: 4; R03: 8; R04: 0; R05: 0; R06: 0; R07: 0; R08: 0; R09: 0
2188 | R01: 1; R02: 6; R03: 6; R04: 0; R05: 0; R06: 0; R07: 0; R08: 0; R09: 0
2189 | R01: 3; R02: 2; R03: 6; R04: 0; R05: 1; R06: 0; R07: 0; R08: 0; R09: 0
2190 | R01: 3; R02: 2; R03: 6; R04: 0; R05: 0; R06: 0; R07: 0; R08: 0; R09: 0
2191 | R01: 9; R02: 4; R03: 5; R04: 0; R05: 0; R06: 0; R07: 0; R08: 0; R09: 0
2192 | R01: 10; R02: 0; R03: 5; R04: 0; R05: 0; R06: 0; R07: 0; R08: 0; R09: 0
2193 | R01: 3; R02: 3; R03: 6; R04: 0; R05: 0; R06: 0; R07: 0; R08: 0; R09: 0
2194 | R01: 4; R02: 7; R03: 8; R04: 0; R05: 0; R06: 0; R07: 0; R08: 0; R09: 0
2195 | R01: 2; R02: 4; R03: 5; R04: 0; R05: 0; R06: 0; R07: 0; R08: 0; R09: 0
2196 | R01: 3; R02: 6; R03: 6; R04: 0; R05: 0; R06: 0; R07: 0; R08: 0; R09: 0
2197 | R01: 1; R02: 5; R03: 5; R04: 0; R05: 0; R06: 0; R07: 0; R08: 0; R09: 0
2198 | R01: 2; R02: 4; R03: 7; R04: 0; R05: 1; R06: 0; R07: 0; R08: 0; R09: 0
2199 | R01: 1; R02: 7; R03: 8; R04: 0; R05: 0; R06: 0; R07: 0; R08: 0; R09: 0
2200 | R01: 3; R02: 4; R03: 10; R04: 0; R05: 0; R06: 0; R07: 0; R08: 0; R09: 0
2201 | R01: 7; R02: 8; R03: 9; R04: 0; R05: 1; R06: 0; R07: 0; R08: 0; R09: 0
2202 | R01: 6; R02: 5; R03: 8; R04: 0; R05: 0; R06: 0; R07: 0; R08: 0; R09: 0
2203 | R01: 4; R02: 2; R03: 10; R04: 1; R05: 0; R06: 0; R07: 0; R08: 0; R09: 0
2204 | R01: 3; R02: 5; R03: 7; R04: 1; R05: 0; R06: 0; R07: 0; R08: 0; R09: 0
2205 | R01: 2; R02: 6; R03: 7; R04: 0; R05: 0; R06: 0; R07: 0; R08: 0; R09: 0
2206 | R01: 6; R02: 7; R03: 3; R04: 0; R05: 0; R06: 0; R07: 0; R08: 0; R09: 0
2207 | R01: 1; R02: 3; R03: 8; R04: 0; R05: 0; R06: 0; R07: 0; R08: 0; R09: 0
2208 | R01: 5; R02: 7; R03: 5; R04: 0; R05: 0; R06: 0; R07: 0; R08: 0; R09: 0
2209 | R01: 2; R02: 4; R03: 9; R04: 0; R05: 0; R06: 0; R07: 0; R08: 0; R09: 0
2210 | R01: 3; R02: 7; R03: 3; R04: 0; R05: 0; R06: 0; R07: 0; R08: 0; R09: 0
2211 | R01: 3; R02: 9; R03: 7; R04: 0; R05: 0; R06: 0; R07: 0; R08: 0; R09: 0
2212 | R01: 8; R02: 11; R03: 9; R04: 0; R05: 0; R06: 0; R07: 0; R08: 0; R09: 0
2213 | R01: 4; R02: 5; R03: 6; R04: 0; R05: 0; R06: 0; R07: 0; R08: 0; R09: 0
2214 | R01: 5; R02: 2; R03: 6; R04: 0; R05: 0; R06: 0; R07: 0; R08: 0; R09: 0
2215 | R01: 3; R02: 7; R03: 8; R04: 0; R05: 0; R06: 0; R07: 0; R08: 0; R09: 0
2216 | R01: 5; R02: 6; R03: 7; R04: 0; R05: 0; R06: 0; R07: 0; R08: 0; R09: 0
2217 | R01: 6; R02: 5; R03: 4; R04: 0; R05: 0; R06: 0; R07: 0; R08: 0; R09: 0
2218 | R01: 9; R02: 11; R03: 9; R04: 0; R05: 0; R06: 0; R07: 0; R08: 0; R09: 0
2219 | R01: 3; R02: 7; R03: 10; R04: 0; R05: 0; R06: 0; R07: 0; R08: 0; R09: 0
2220 | R01: 5; R02: 9; R03: 7; R04: 0; R05: 0; R06: 0; R07: 0; R08: 0; R09: 0
2221 | R01: 4; R02: 8; R03: 7; R04: 0; R05: 0; R06: 0; R07: 0; R08: 0; R09: 0
2222 | R01: 7; R02: 8; R03: 8; R04: 0; R05: 0; R06: 0; R07: 0; R08: 0; R09: 0
2223 | R01: 1; R02: 9; R03: 0; R04: 0; R05: 0; R06: 0; R07: 0; R08: 0; R09: 0
2224 | R01: 6; R02: 4; R03: 6; R04: 0; R05: 0; R06: 0; R07: 0; R08: 0; R09: 0
2225 | R01: 1; R02: 2; R03: 9; R04: 0; R05: 0; R06: 0; R07: 0; R08: 0; R09: 0
2226 | R01: 6; R02: 6; R03: 7; R04: 0; R05: 0; R06: 0; R07: 0; R08: 0; R09: 0
2227 | R01: 4; R02: 9; R03: 4; R04: 0; R05: 0; R06: 0; R07: 0; R08: 0; R09: 0
2228 | R01: 0; R02: 2; R03: 6; R04: 0; R05: 0; R06: 0; R07: 0; R08: 0; R09: 0
2229 | R01: 5; R02: 5; R03: 6; R04: 0; R05: 0; R06: 0; R07: 0; R08: 0; R09: 0
2230 | R01: 7; R02: 10; R03: 8; R04: 1; R05: 0; R06: 0; R07: 0; R08: 0; R09: 0
2231 | R01: 10; R02: 6; R03: 8; R04: 0; R05: 0; R06: 0; R07: 0; R08: 0; R09: 0
2232 | R01: 7; R02: 9; R03: 6; R04: 0; R05: 0; R06: 0; R07: 0; R08: 0; R09: 0
2233 | R01: 5; R02: 5; R03: 11; R04: 1; R05: 0; R06: 0; R07: 0; R08: 0; R09: 0
2234 | R01: 8; R02: 8; R03: 3; R04: 0; R05: 0; R06: 0; R07: 0; R08: 0; R09: 0
2235 | R01: 5; R02: 8; R03: 9; R04: 0; R05: 0; R06: 0; R07: 0; R08: 0; R09: 0
2236 | R01: 5; R02: 5; R03: 4; R04: 0; R05: 0; R06: 0; R07: 0; R08: 0; R09: 0
2237 | R01: 6; R02: 6; R03: 7; R04: 0; R05: 0; R06: 0; R07: 0; R08: 0; R09: 0
2238 | R01: 4; R02: 5; R03: 14; R04: 0; R05: 0; R06: 0; R07: 0; R08: 0; R09: 0
2239 | R01: 5; R02: 4; R03: 5; R04: 0; R05: 0; R06: 0; R07: 0; R08: 0; R09: 0
2240 | R01: 6; R02: 5; R03: 5; R04: 0; R05: 0; R06: 0; R07: 0; R08: 0; R09: 0
2241 | R01: 3; R02: 9; R03: 13; R04: 0; R05: 0; R06: 0; R07: 0; R08: 0; R09: 0
2242 | R01: 12; R02: 7; R03: 8; R04: 0; R05: 0; R06: 0; R07: 0; R08: 0; R09: 0
2243 | R01: 7; R02: 10; R03: 7; R04: 0; R05: 0; R06: 0; R07: 0; R08: 0; R09: 0
2244 | R01: 6; R02: 8; R03: 6; R04: 0; R05: 0; R06: 0; R07: 0; R08: 0; R09: 0
2245 | R01: 7; R02: 8; R03: 10; R04: 0; R05: 0; R06: 0; R07: 0; R08: 0; R09: 0
2246 | R01: 4; R02: 6; R03: 10; R04: 0; R05: 0; R06: 0; R07: 0; R08: 0; R09: 0
2247 | R01: 5; R02: 7; R03: 9; R04: 0; R05: 0; R06: 0; R07: 0; R08: 0; R09: 0
2248 | R01: 1; R02: 11; R03: 8; R04: 0; R05: 0; R06: 0; R07: 0; R08: 0; R09: 0
2249 | R01: 6; R02: 5; R03: 8; R04: 0; R05: 0; R06: 0; R07: 0; R08: 0; R09: 0
2250 | R01: 4; R02: 4; R03: 5; R04: 1; R05: 0; R06: 0; R07: 0; R08: 0; R09: 0
2251 | R01: 9; R02: 9; R03: 4; R04: 0; R05: 0; R06: 0; R07: 0; R08: 0; R09: 0
2252 | R01: 8; R02: 8; R03: 6; R04: 1; R05: 0; R06: 0; R07: 0; R08: 0; R09: 0
2253 | R01: 6; R02: 13; R03: 4; R04: 0; R05: 0; R06: 0; R07: 0; R08: 0; R09: 0
2254 | R01: 1; R02: 3; R03: 6; R04: 0; R05: 0; R06: 0; R07: 0; R08: 0; R09: 0
2255 | R01: 2; R02: 2; R03: 7; R04: 0; R05: 0; R06: 0; R07: 0; R08: 0; R09: 0
2256 | R01: 6; R02: 7; R03: 3; R04: 0; R05: 0; R06: 0; R07: 0; R08: 0; R09: 0
2257 | R01: 3; R02: 12; R03: 5; R04: 0; R05: 0; R06: 0; R07: 0; R08: 0; R09: 0
2258 | R01: 8; R02: 12; R03: 5; R04: 0; R05: 0; R06: 0; R07: 0; R08: 0; R09: 0
2259 | R01: 6; R02: 6; R03: 5; R04: 0; R05: 0; R06: 0; R07: 0; R08: 0; R09: 0
2260 | R01: 6; R02: 10; R03: 4; R04: 0; R05: 0; R06: 0; R07: 0; R08: 0; R09: 0
2261 | R01: 3; R02: 16; R03: 6; R04: 0; R05: 1; R06: 0; R07: 0; R08: 0; R09: 0
2262 | R01: 2; R02: 7; R03: 7; R04: 0; R05: 0; R06: 0; R07: 0; R08: 0; R09: 0
2263 | R01: 6; R02: 6; R03: 5; R04: 0; R05: 0; R06: 0; R07: 0; R08: 0; R09: 0
2264 | R01: 5; R02: 11; R03: 4; R04: 0; R05: 0; R06: 0; R07: 0; R08: 0; R09: 0
2265 | R01: 2; R02: 6; R03: 7; R04: 0; R05: 0; R06: 0; R07: 0; R08: 0; R09: 0
2266 | R01: 1; R02: 7; R03: 6; R04: 0; R05: 0; R06: 0; R07: 0; R08: 0; R09: 0
2267 | R01: 5; R02: 8; R03: 9; R04: 0; R05: 0; R06: 0; R07: 0; R08: 0; R09: 0
2268 | R01: 3; R02: 4; R03: 14; R04: 0; R05: 0; R06: 0; R07: 0; R08: 0; R09: 0
2269 | R01: 4; R02: 5; R03: 9; R04: 0; R05: 0; R06: 0; R07: 0; R08: 0; R09: 0
2270 | R01: 4; R02: 7; R03: 6; R04: 0; R05: 0; R06: 0; R07: 0; R08: 0; R09: 0
2271 | R01: 6; R02: 10; R03: 6; R04: 0; R05: 0; R06: 0; R07: 0; R08: 0; R09: 0
2272 | R01: 5; R02: 8; R03: 10; R04: 0; R05: 2; R06: 0; R07: 0; R08: 0; R09: 0
2273 | R01: 4; R02: 9; R03: 5; R04: 0; R05: 0; R06: 0; R07: 0; R08: 0; R09: 0
2274 | R01: 6; R02: 8; R03: 10; R04: 0; R05: 0; R06: 0; R07: 0; R08: 0; R09: 0
2275 | R01: 5; R02: 7; R03: 12; R04: 1; R05: 0; R06: 0; R07: 0; R08: 0; R09: 0
2276 | R01: 7; R02: 15; R03: 4; R04: 0; R05: 0; R06: 0; R07: 0; R08: 0; R09: 0
2277 | R01: 7; R02: 2; R03: 6; R04: 0; R05: 0; R06: 0; R07: 0; R08: 0; R09: 0
2278 | R01: 5; R02: 7; R03: 5; R04: 0; R05: 0; R06: 0; R07: 0; R08: 0; R09: 0
2279 | R01: 13; R02: 4; R03: 7; R04: 0; R05: 0; R06: 0; R07: 0; R08: 0; R09: 0
2280 | R01: 5; R02: 8; R03: 9; R04: 0; R05: 1; R06: 0; R07: 0; R08: 0; R09: 0
2281 | R01: 6; R02: 8; R03: 5; R04: 1; R05: 0; R06: 0; R07: 0; R08: 0; R09: 0
2282 | R01: 7; R02: 6; R03: 2; R04: 0; R05: 0; R06: 0; R07: 0; R08: 0; R09: 0
2283 | R01: 5; R02: 15; R03: 6; R04: 0; R05: 0; R06: 0; R07: 0; R08: 0; R09: 0
2284 | R01: 6; R02: 9; R03: 8; R04: 0; R05: 0; R06: 0; R07: 0; R08: 0; R09: 0
2285 | R01: 5; R02: 8; R03: 11; R04: 0; R05: 0; R06: 0; R07: 0; R08: 0; R09: 0
2286 | R01: 5; R02: 3; R03: 9; R04: 1; R05: 0; R06: 0; R07: 0; R08: 0; R09: 0
2287 | R01: 3; R02: 7; R03: 7; R04: 0; R05: 0; R06: 0; R07: 0; R08: 0; R09: 0
2288 | R01: 8; R02: 8; R03: 12; R04: 0; R05: 0; R06: 0; R07: 0; R08: 0; R09: 0
2289 | R01: 8; R02: 6; R03: 5; R04: 0; R05: 1; R06: 0; R07: 0; R08: 0; R09: 0
2290 | R01: 3; R02: 6; R03: 10; R04: 0; R05: 0; R06: 0; R07: 0; R08: 0; R09: 0
2291 | R01: 3; R02: 9; R03: 5; R04: 0; R05: 0; R06: 0; R07: 0; R08: 0; R09: 0
2292 | R01: 6; R02: 5; R03: 8; R04: 0; R05: 0; R06: 0; R07: 0; R08: 0; R09: 0
2293 | R01: 5; R02: 3; R03: 4; R04: 0; R05: 0; R06: 0; R07: 0; R08: 0; R09: 0
2294 | R01: 8; R02: 9; R03: 9; R04: 0; R05: 0; R06: 0; R07: 0; R08: 0; R09: 0
2295 | R01: 7; R02: 11; R03: 7; R04: 0; R05: 0; R06: 0; R07: 0; R08: 0; R09: 0
2296 | R01: 4; R02: 10; R03: 11; R04: 0; R05: 0; R06: 0; R07: 0; R08: 0; R09: 0
2297 | R01: 2; R02: 6; R03: 7; R04: 1; R05: 0; R06: 0; R07: 0; R08: 0; R09: 0
2298 | R01: 4; R02: 10; R03: 8; R04: 0; R05: 0; R06: 0; R07: 0; R08: 0; R09: 0
2299 | R01: 7; R02: 12; R03: 9; R04: 0; R05: 0; R06: 0; R07: 0; R08: 0; R09: 0
2300 | R01: 6; R02: 7; R03: 9; R04: 0; R05: 0; R06: 0; R07: 0; R08: 0; R09: 0
2301 | R01: 10; R02: 7; R03: 12; R04: 0; R05: 0; R06: 0; R07: 0; R08: 0; R09: 0
2302 | R01: 7; R02: 6; R03: 5; R04: 0; R05: 0; R06: 0; R07: 0; R08: 0; R09: 0
2303 | R01: 2; R02: 8; R03: 7; R04: 0; R05: 0; R06: 0; R07: 0; R08: 0; R09: 0
2304 | R01: 5; R02: 10; R03: 8; R04: 1; R05: 0; R06: 0; R07: 0; R08: 0; R09: 0
2305 | R01: 6; R02: 13; R03: 10; R04: 0; R05: 0; R06: 0; R07: 0; R08: 0; R09: 0
2306 | R01: 4; R02: 6; R03: 10; R04: 0; R05: 0; R06: 0; R07: 0; R08: 0; R09: 0
2307 | R01: 5; R02: 7; R03: 11; R04: 0; R05: 0; R06: 0; R07: 0; R08: 0; R09: 0
2308 | R01: 5; R02: 7; R03: 9; R04: 0; R05: 0; R06: 0; R07: 0; R08: 0; R09: 0
2309 | R01: 4; R02: 5; R03: 10; R04: 0; R05: 0; R06: 0; R07: 0; R08: 0; R09: 0
2310 | R01: 2; R02: 13; R03: 10; R04: 0; R05: 0; R06: 0; R07: 0; R08: 0; R09: 0
2311 | R01: 6; R02: 5; R03: 9; R04: 1; R05: 0; R06: 0; R07: 0; R08: 0; R09: 0
2312 | R01: 5; R02: 8; R03: 7; R04: 0; R05: 0; R06: 0; R07: 0; R08: 0; R09: 0
2313 | R01: 5; R02: 8; R03: 11; R04: 0; R05: 0; R06: 0; R07: 0; R08: 0; R09: 0
2314 | R01: 7; R02: 5; R03: 8; R04: 0; R05: 0; R06: 0; R07: 0; R08: 0; R09: 0
2315 | R01: 4; R02: 7; R03: 5; R04: 0; R05: 0; R06: 0; R07: 0; R08: 0; R09: 0
2316 | R01: 3; R02: 10; R03: 6; R04: 0; R05: 0; R06: 0; R07: 0; R08: 0; R09: 0
2317 | R01: 6; R02: 10; R03: 12; R04: 0; R05: 0; R06: 0; R07: 0; R08: 0; R09: 0
2318 | R01: 5; R02: 5; R03: 12; R04: 1; R05: 0; R06: 0; R07: 0; R08: 0; R09: 0
2319 | R01: 7; R02: 5; R03: 15; R04: 0; R05: 0; R06: 0; R07: 0; R08: 0; R09: 0
2320 | R01: 8; R02: 9; R03: 13; R04: 0; R05: 0; R06: 0; R07: 0; R08: 0; R09: 0
2321 | R01: 4; R02: 7; R03: 11; R04: 0; R05: 0; R06: 0; R07: 0; R08: 0; R09: 0
2322 | R01: 4; R02: 11; R03: 5; R04: 1; R05: 0; R06: 0; R07: 0; R08: 0; R09: 0
2323 | R01: 4; R02: 9; R03: 14; R04: 0; R05: 0; R06: 0; R07: 0; R08: 0; R09: 0
2324 | R01: 8; R02: 7; R03: 8; R04: 0; R05: 0; R06: 0; R07: 0; R08: 0; R09: 0
2325 | R01: 5; R02: 10; R03: 7; R04: 0; R05: 0; R06: 0; R07: 0; R08: 0; R09: 0
2326 | R01: 7; R02: 10; R03: 8; R04: 0; R05: 0; R06: 0; R07: 0; R08: 0; R09: 0
2327 | R01: 5; R02: 10; R03: 2; R04: 0; R05: 0; R06: 0; R07: 0; R08: 0; R09: 0
2328 | R01: 5; R02: 9; R03: 12; R04: 0; R05: 0; R06: 0; R07: 0; R08: 0; R09: 0
2329 | R01: 7; R02: 14; R03: 9; R04: 1; R05: 0; R06: 0; R07: 0; R08: 0; R09: 0
2330 | R01: 6; R02: 10; R03: 5; R04: 0; R05: 0; R06: 0; R07: 0; R08: 0; R09: 0
2331 | R01: 5; R02: 9; R03: 10; R04: 0; R05: 0; R06: 0; R07: 0; R08: 0; R09: 0
2332 | R01: 4; R02: 12; R03: 7; R04: 0; R05: 0; R06: 0; R07: 0; R08: 0; R09: 0
2333 | R01: 3; R02: 6; R03: 7; R04: 0; R05: 0; R06: 0; R07: 0; R08: 0; R09: 0
2334 | R01: 7; R02: 9; R03: 9; R04: 0; R05: 0; R06: 0; R07: 0; R08: 0; R09: 0
2335 | R01: 5; R02: 8; R03: 13; R04: 0; R05: 0; R06: 0; R07: 0; R08: 0; R09: 0
2336 | R01: 5; R02: 7; R03: 12; R04: 0; R05: 0; R06: 0; R07: 0; R08: 0; R09: 0
2337 | R01: 10; R02: 3; R03: 7; R04: 0; R05: 0; R06: 0; R07: 0; R08: 0; R09: 0
2338 | R01: 2; R02: 8; R03: 4; R04: 0; R05: 0; R06: 0; R07: 0; R08: 0; R09: 0
2339 | R01: 2; R02: 12; R03: 9; R04: 1; R05: 0; R06: 0; R07: 0; R08: 0; R09: 0
2340 | R01: 11; R02: 9; R03: 7; R04: 0; R05: 0; R06: 0; R07: 0; R08: 0; R09: 0
2341 | R01: 10; R02: 11; R03: 10; R04: 0; R05: 0; R06: 0; R07: 0; R08: 0; R09: 0
2342 | R01: 5; R02: 8; R03: 11; R04: 0; R05: 0; R06: 0; R07: 0; R08: 0; R09: 0
2343 | R01: 3; R02: 22; R03: 11; R04: 0; R05: 0; R06: 0; R07: 0; R08: 0; R09: 0
2344 | R01: 8; R02: 10; R03: 11; R04: 0; R05: 0; R06: 0; R07: 0; R08: 0; R09: 0
2345 | R01: 6; R02: 8; R03: 11; R04: 0; R05: 0; R06: 0; R07: 0; R08: 0; R09: 0
2346 | R01: 4; R02: 10; R03: 9; R04: 0; R05: 0; R06: 0; R07: 0; R08: 0; R09: 0
2347 | R01: 5; R02: 9; R03: 13; R04: 0; R05: 0; R06: 0; R07: 0; R08: 0; R09: 0
2348 | R01: 3; R02: 16; R03: 11; R04: 0; R05: 0; R06: 0; R07: 0; R08: 0; R09: 0
2349 | R01: 8; R02: 10; R03: 12; R04: 0; R05: 0; R06: 0; R07: 0; R08: 0; R09: 0
2350 | R01: 8; R02: 8; R03: 12; R04: 0; R05: 0; R06: 0; R07: 0; R08: 0; R09: 0
2351 | R01: 2; R02: 10; R03: 6; R04: 0; R05: 0; R06: 0; R07: 0; R08: 0; R09: 0
2352 | R01: 4; R02: 13; R03: 17; R04: 0; R05: 0; R06: 0; R07: 0; R08: 0; R09: 0
2353 | R01: 4; R02: 8; R03: 9; R04: 0; R05: 0; R06: 0; R07: 0; R08: 0; R09: 0
2354 | R01: 12; R02: 11; R03: 12; R04: 0; R05: 0; R06: 0; R07: 0; R08: 0; R09: 0
2355 | R01: 8; R02: 9; R03: 14; R04: 0; R05: 0; R06: 0; R07: 0; R08: 0; R09: 0
2356 | R01: 3; R02: 7; R03: 11; R04: 0; R05: 0; R06: 0; R07: 0; R08: 0; R09: 0
2357 | R01: 5; R02: 14; R03: 11; R04: 0; R05: 0; R06: 0; R07: 0; R08: 0; R09: 0
2358 | R01: 5; R02: 18; R03: 12; R04: 0; R05: 0; R06: 0; R07: 0; R08: 0; R09: 0
2359 | R01: 6; R02: 10; R03: 12; R04: 0; R05: 0; R06: 0; R07: 0; R08: 0; R09: 0
2360 | R01: 6; R02: 8; R03: 16; R04: 0; R05: 0; R06: 0; R07: 0; R08: 0; R09: 0
2361 | R01: 6; R02: 9; R03: 13; R04: 0; R05: 0; R06: 0; R07: 0; R08: 0; R09: 0
2362 | R01: 4; R02: 6; R03: 15; R04: 0; R05: 0; R06: 0; R07: 0; R08: 0; R09: 0
2363 | R01: 7; R02: 6; R03: 6; R04: 0; R05: 0; R06: 0; R07: 0; R08: 0; R09: 0
2364 | R01: 7; R02: 13; R03: 13; R04: 0; R05: 0; R06: 0; R07: 0; R08: 0; R09: 0
2365 | R01: 13; R02: 8; R03: 10; R04: 0; R05: 0; R06: 0; R07: 0; R08: 0; R09: 0
2366 | R01: 7; R02: 6; R03: 9; R04: 0; R05: 0; R06: 0; R07: 0; R08: 0; R09: 0
2367 | R01: 5; R02: 12; R03: 11; R04: 0; R05: 0; R06: 0; R07: 0; R08: 0; R09: 0
2368 | R01: 9; R02: 12; R03: 17; R04: 0; R05: 0; R06: 0; R07: 0; R08: 0; R09: 0
2369 | R01: 4; R02: 10; R03: 12; R04: 0; R05: 0; R06: 0; R07: 0; R08: 0; R09: 0
2370 | R01: 3; R02: 7; R03: 8; R04: 0; R05: 0; R06: 0; R07: 0; R08: 0; R09: 0
2371 | R01: 4; R02: 9; R03: 11; R04: 0; R05: 0; R06: 0; R07: 0; R08: 0; R09: 0
2372 | R01: 7; R02: 24; R03: 12; R04: 0; R05: 0; R06: 0; R07: 0; R08: 0; R09: 0
2373 | R01: 12; R02: 8; R03: 11; R04: 0; R05: 0; R06: 0; R07: 0; R08: 0; R09: 0
2374 | R01: 6; R02: 8; R03: 12; R04: 0; R05: 0; R06: 0; R07: 0; R08: 0; R09: 0
2375 | R01: 3; R02: 8; R03: 14; R04: 0; R05: 0; R06: 0; R07: 0; R08: 0; R09: 0
2376 | R01: 4; R02: 16; R03: 15; R04: 0; R05: 1; R06: 0; R07: 0; R08: 0; R09: 0
2377 | R01: 3; R02: 12; R03: 8; R04: 0; R05: 1; R06: 0; R07: 0; R08: 0; R09: 0
2378 | R01: 5; R02: 10; R03: 10; R04: 0; R05: 0; R06: 0; R07: 0; R08: 0; R09: 0
2379 | R01: 7; R02: 10; R03: 13; R04: 0; R05: 0; R06: 0; R07: 0; R08: 0; R09: 0
2380 | R01: 6; R02: 10; R03: 12; R04: 0; R05: 0; R06: 0; R07: 0; R08: 0; R09: 0
2381 | R01: 4; R02: 14; R03: 20; R04: 0; R05: 0; R06: 0; R07: 0; R08: 0; R09: 0
2382 | R01: 6; R02: 13; R03: 11; R04: 0; R05: 0; R06: 0; R07: 0; R08: 0; R09: 0
2383 | R01: 1; R02: 9; R03: 19; R04: 1; R05: 0; R06: 0; R07: 0; R08: 0; R09: 0
2384 | R01: 7; R02: 10; R03: 10; R04: 0; R05: 0; R06: 0; R07: 0; R08: 0; R09: 0
2385 | R01: 8; R02: 8; R03: 16; R04: 0; R05: 0; R06: 0; R07: 0; R08: 0; R09: 0
2386 | R01: 5; R02: 13; R03: 13; R04: 0; R05: 0; R06: 0; R07: 0; R08: 0; R09: 0
2387 | R01: 8; R02: 9; R03: 12; R04: 0; R05: 0; R06: 0; R07: 0; R08: 0; R09: 0
2388 | R01: 5; R02: 13; R03: 12; R04: 0; R05: 0; R06: 0; R07: 0; R08: 0; R09: 0
2389 | R01: 5; R02: 9; R03: 14; R04: 0; R05: 0; R06: 0; R07: 0; R08: 0; R09: 0
2390 | R01: 7; R02: 11; R03: 14; R04: 0; R05: 0; R06: 0; R07: 0; R08: 0; R09: 0
2391 | R01: 7; R02: 11; R03: 11; R04: 0; R05: 0; R06: 0; R07: 0; R08: 0; R09: 0
2392 | R01: 7; R02: 12; R03: 18; R04: 0; R05: 0; R06: 0; R07: 0; R08: 0; R09: 0
2393 | R01: 3; R02: 5; R03: 19; R04: 0; R05: 0; R06: 0; R07: 0; R08: 0; R09: 0
2394 | R01: 1; R02: 10; R03: 11; R04: 0; R05: 0; R06: 0; R07: 0; R08: 0; R09: 0
2395 | R01: 10; R02: 13; R03: 20; R04: 0; R05: 0; R06: 0; R07: 0; R08: 0; R09: 0
2396 | R01: 5; R02: 14; R03: 13; R04: 1; R05: 0; R06: 0; R07: 0; R08: 0; R09: 0
2397 | R01: 3; R02: 11; R03: 17; R04: 0; R05: 0; R06: 0; R07: 0; R08: 0; R09: 0
2398 | R01: 2; R02: 13; R03: 15; R04: 1; R05: 0; R06: 0; R07: 0; R08: 0; R09: 0
2399 | R01: 3; R02: 12; R03: 13; R04: 0; R05: 0; R06: 0; R07: 0; R08: 0; R09: 0
2400 | R01: 7; R02: 15; R03: 23; R04: 0; R05: 0; R06: 0; R07: 0; R08: 0; R09: 0
2401 | R01: 7; R02: 8; R03: 10; R04: 0; R05: 0; R06: 0; R07: 0; R08: 0; R09: 0
2402 | R01: 8; R02: 12; R03: 17; R04: 0; R05: 0; R06: 0; R07: 0; R08: 0; R09: 0
2403 | R01: 3; R02: 14; R03: 15; R04: 0; R05: 0; R06: 0; R07: 0; R08: 0; R09: 0
2404 | R01: 6; R02: 7; R03: 9; R04: 0; R05: 0; R06: 0; R07: 0; R08: 0; R09: 0
2405 | R01: 6; R02: 14; R03: 9; R04: 0; R05: 0; R06: 0; R07: 0; R08: 0; R09: 0
2406 | R01: 2; R02: 15; R03: 11; R04: 0; R05: 1; R06: 0; R07: 0; R08: 0; R09: 0
2407 | R01: 5; R02: 7; R03: 19; R04: 0; R05: 0; R06: 0; R07: 0; R08: 0; R09: 0
2408 | R01: 7; R02: 14; R03: 11; R04: 1; R05: 1; R06: 0; R07: 0; R08: 0; R09: 0
2409 | R01: 3; R02: 15; R03: 11; R04: 0; R05: 0; R06: 0; R07: 0; R08: 0; R09: 0
2410 | R01: 4; R02: 9; R03: 14; R04: 0; R05: 0; R06: 0; R07: 0; R08: 0; R09: 0
2411 | R01: 6; R02: 16; R03: 9; R04: 0; R05: 1; R06: 0; R07: 0; R08: 0; R09: 0
2412 | R01: 11; R02: 11; R03: 20; R04: 0; R05: 0; R06: 0; R07: 0; R08: 0; R09: 0
2413 | R01: 7; R02: 16; R03: 12; R04: 0; R05: 0; R06: 0; R07: 0; R08: 0; R09: 0
2414 | R01: 7; R02: 4; R03: 13; R04: 0; R05: 0; R06: 0; R07: 0; R08: 0; R09: 0
2415 | R01: 7; R02: 9; R03: 12; R04: 0; R05: 0; R06: 0; R07: 0; R08: 0; R09: 0
2416 | R01: 5; R02: 13; R03: 16; R04: 0; R05: 0; R06: 0; R07: 0; R08: 0; R09: 0
2417 | R01: 2; R02: 11; R03: 20; R04: 0; R05: 0; R06: 0; R07: 0; R08: 0; R09: 0
2418 | R01: 5; R02: 12; R03: 20; R04: 0; R05: 0; R06: 0; R07: 0; R08: 0; R09: 0
2419 | R01: 7; R02: 14; R03: 9; R04: 0; R05: 0; R06: 0; R07: 0; R08: 0; R09: 0
2420 | R01: 9; R02: 14; R03: 15; R04: 0; R05: 0; R06: 0; R07: 0; R08: 0; R09: 0
2421 | R01: 7; R02: 18; R03: 15; R04: 0; R05: 0; R06: 0; R07: 0; R08: 0; R09: 0
2422 | R01: 4; R02: 10; R03: 13; R04: 0; R05: 0; R06: 0; R07: 0; R08: 0; R09: 0
2423 | R01: 9; R02: 11; R03: 16; R04: 0; R05: 0; R06: 0; R07: 0; R08: 0; R09: 0
2424 | R01: 10; R02: 15; R03: 16; R04: 0; R05: 0; R06: 0; R07: 0; R08: 0; R09: 0
2425 | R01: 16; R02: 14; R03: 10; R04: 1; R05: 0; R06: 0; R07: 0; R08: 0; R09: 0
2426 | R01: 4; R02: 11; R03: 14; R04: 0; R05: 0; R06: 0; R07: 0; R08: 0; R09: 0
2427 | R01: 9; R02: 11; R03: 13; R04: 0; R05: 0; R06: 0; R07: 0; R08: 0; R09: 0
2428 | R01: 9; R02: 10; R03: 15; R04: 0; R05: 0; R06: 0; R07: 0; R08: 0; R09: 0
2429 | R01: 7; R02: 10; R03: 14; R04: 0; R05: 0; R06: 0; R07: 0; R08: 0; R09: 0
2430 | R01: 7; R02: 17; R03: 14; R04: 0; R05: 0; R06: 0; R07: 0; R08: 0; R09: 0
2431 | R01: 6; R02: 12; R03: 11; R04: 0; R05: 0; R06: 0; R07: 0; R08: 0; R09: 0
2432 | R01: 7; R02: 14; R03: 24; R04: 0; R05: 0; R06: 0; R07: 0; R08: 0; R09: 0
2433 | R01: 7; R02: 8; R03: 7; R04: 0; R05: 0; R06: 0; R07: 0; R08: 0; R09: 0
2434 | R01: 5; R02: 11; R03: 20; R04: 0; R05: 0; R06: 0; R07: 0; R08: 0; R09: 0
2435 | R01: 3; R02: 16; R03: 18; R04: 0; R05: 0; R06: 0; R07: 0; R08: 0; R09: 0
2436 | R01: 5; R02: 10; R03: 13; R04: 0; R05: 0; R06: 0; R07: 0; R08: 0; R09: 0
2437 | R01: 4; R02: 11; R03: 16; R04: 0; R05: 0; R06: 0; R07: 0; R08: 0; R09: 0
2438 | R01: 7; R02: 13; R03: 21; R04: 0; R05: 0; R06: 0; R07: 0; R08: 0; R09: 0
2439 | R01: 12; R02: 12; R03: 21; R04: 0; R05: 0; R06: 0; R07: 0; R08: 0; R09: 0
2440 | R01: 5; R02: 12; R03: 26; R04: 0; R05: 0; R06: 0; R07: 0; R08: 0; R09: 0
2441 | R01: 8; R02: 15; R03: 17; R04: 0; R05: 0; R06: 0; R07: 0; R08: 0; R09: 0
2442 | R01: 11; R02: 9; R03: 28; R04: 0; R05: 0; R06: 0; R07: 0; R08: 0; R09: 0
2443 | R01: 7; R02: 17; R03: 19; R04: 1; R05: 0; R06: 0; R07: 0; R08: 0; R09: 0
2444 | R01: 3; R02: 14; R03: 17; R04: 0; R05: 0; R06: 0; R07: 0; R08: 0; R09: 0
2445 | R01: 4; R02: 15; R03: 26; R04: 0; R05: 0; R06: 0; R07: 0; R08: 0; R09: 0
2446 | R01: 8; R02: 6; R03: 23; R04: 0; R05: 0; R06: 0; R07: 0; R08: 0; R09: 0
2447 | R01: 5; R02: 16; R03: 25; R04: 0; R05: 0; R06: 0; R07: 0; R08: 0; R09: 0
2448 | R01: 9; R02: 15; R03: 40; R04: 0; R05: 0; R06: 0; R07: 0; R08: 0; R09: 0
2449 | R01: 3; R02: 12; R03: 43; R04: 0; R05: 0; R06: 0; R07: 0; R08: 0; R09: 0
2450 | R01: 11; R02: 15; R03: 40; R04: 0; R05: 0; R06: 0; R07: 0; R08: 0; R09: 0
2451 | R01: 3; R02: 7; R03: 52; R04: 0; R05: 0; R06: 0; R07: 0; R08: 0; R09: 0
2452 | R01: 5; R02: 20; R03: 46; R04: 0; R05: 0; R06: 0; R07: 0; R08: 0; R09: 0
2453 | R01: 9; R02: 9; R03: 41; R04: 0; R05: 0; R06: 0; R07: 0; R08: 0; R09: 0
2454 | R01: 9; R02: 19; R03: 60; R04: 0; R05: 0; R06: 0; R07: 0; R08: 0; R09: 0
2455 | R01: 6; R02: 16; R03: 47; R04: 0; R05: 0; R06: 0; R07: 0; R08: 0; R09: 0
2456 | R01: 6; R02: 17; R03: 68; R04: 0; R05: 0; R06: 0; R07: 0; R08: 0; R09: 0
2457 | R01: 5; R02: 20; R03: 93; R04: 0; R05: 0; R06: 0; R07: 0; R08: 0; R09: 0
2458 | R01: 8; R02: 13; R03: 78; R04: 0; R05: 0; R06: 0; R07: 0; R08: 0; R09: 0
2459 | R01: 3; R02: 15; R03: 90; R04: 0; R05: 0; R06: 0; R07: 0; R08: 0; R09: 0
2460 | R01: 6; R02: 12; R03: 122; R04: 0; R05: 0; R06: 0; R07: 0; R08: 0; R09: 0
2461 | R01: 8; R02: 10; R03: 111; R04: 0; R05: 0; R06: 0; R07: 0; R08: 0; R09: 0
2462 | R01: 6; R02: 13; R03: 124; R04: 0; R05: 0; R06: 0; R07: 0; R08: 0; R09: 0
2463 | R01: 8; R02: 19; R03: 119; R04: 0; R05: 0; R06: 0; R07: 0; R08: 0; R09: 0
2464 | R01: 5; R02: 12; R03: 177; R04: 0; R05: 0; R06: 0; R07: 0; R08: 0; R09: 0
2465 | R01: 2; R02: 17; R03: 152; R04: 0; R05: 0; R06: 0; R07: 0; R08: 0; R09: 0
2466 | R01: 6; R02: 10; R03: 176; R04: 0; R05: 0; R06: 0; R07: 0; R08: 0; R09: 0
2467 | R01: 8; R02: 23; R03: 182; R04: 0; R05: 0; R06: 0; R07: 0; R08: 0; R09: 0
2468 | R01: 7; R02: 14; R03: 208; R04: 0; R05: 0; R06: 0; R07: 0; R08: 0; R09: 0
2469 | R01: 5; R02: 15; R03: 195; R04: 0; R05: 0; R06: 0; R07: 0; R08: 0; R09: 0
2470 | R01: 7; R02: 14; R03: 221; R04: 0; R05: 0; R06: 0; R07: 0; R08: 0; R09: 0
2471 | R01: 6; R02: 16; R03: 221; R04: 0; R05: 0; R06: 0; R07: 0; R08: 0; R09: 0
2472 | R01: 5; R02: 25; R03: 283; R04: 1; R05: 0; R06: 0; R07: 0; R08: 0; R09: 0
2473 | R01: 5; R02: 15; R03: 267; R04: 1; R05: 0; R06: 0; R07: 0; R08: 0; R09: 0
2474 | R01: 5; R02: 12; R03: 268; R04: 0; R05: 0; R06: 0; R07: 0; R08: 0; R09: 0
2475 | R01: 8; R02: 19; R03: 267; R04: 0; R05: 0; R06: 0; R07: 0; R08: 0; R09: 0
2476 | R01: 11; R02: 18; R03: 302; R04: 0; R05: 0; R06: 0; R07: 0; R08: 0; R09: 0
2477 | R01: 2; R02: 15; R03: 302; R04: 0; R05: 0; R06: 0; R07: 0; R08: 0; R09: 0
2478 | R01: 8; R02: 26; R03: 348; R04: 0; R05: 0; R06: 0; R07: 0; R08: 0; R09: 0
2479 | R01: 5; R02: 23; R03: 331; R04: 0; R05: 0; R06: 0; R07: 0; R08: 0; R09: 0
2480 | R01: 8; R02: 22; R03: 384; R04: 2; R05: 0; R06: 0; R07: 0; R08: 0; R09: 0
2481 | R01: 9; R02: 17; R03: 347; R04: 0; R05: 0; R06: 0; R07: 0; R08: 0; R09: 0
2482 | R01: 9; R02: 25; R03: 380; R04: 0; R05: 0; R06: 0; R07: 0; R08: 0; R09: 0
2483 | R01: 2; R02: 19; R03: 347; R04: 0; R05: 0; R06: 0; R07: 0; R08: 0; R09: 0
2484 | R01: 10; R02: 28; R03: 412; R04: 0; R05: 0; R06: 0; R07: 0; R08: 0; R09: 0
2485 | R01: 11; R02: 20; R03: 408; R04: 0; R05: 0; R06: 0; R07: 0; R08: 0; R09: 0
2486 | R01: 6; R02: 24; R03: 407; R04: 0; R05: 0; R06: 0; R07: 0; R08: 0; R09: 0
2487 | R01: 6; R02: 27; R03: 399; R04: 0; R05: 0; R06: 0; R07: 0; R08: 0; R09: 0
2488 | R01: 8; R02: 26; R03: 427; R04: 0; R05: 0; R06: 0; R07: 0; R08: 0; R09: 0
2489 | R01: 6; R02: 42; R03: 460; R04: 0; R05: 0; R06: 0; R07: 0; R08: 0; R09: 0
2490 | R01: 9; R02: 48; R03: 493; R04: 0; R05: 0; R06: 0; R07: 0; R08: 0; R09: 0
2491 | R01: 7; R02: 54; R03: 468; R04: 0; R05: 0; R06: 0; R07: 0; R08: 0; R09: 0
2492 | R01: 8; R02: 65; R03: 501; R04: 0; R05: 0; R06: 0; R07: 0; R08: 0; R09: 0
2493 | R01: 8; R02: 49; R03: 517; R04: 0; R05: 0; R06: 0; R07: 0; R08: 0; R09: 0
2494 | R01: 5; R02: 59; R03: 530; R04: 0; R05: 0; R06: 0; R07: 0; R08: 0; R09: 0
2495 | R01: 7; R02: 64; R03: 513; R04: 0; R05: 1; R06: 0; R07: 0; R08: 0; R09: 0
2496 | R01: 7; R02: 97; R03: 733; R04: 1; R05: 0; R06: 0; R07: 0; R08: 0; R09: 0
2497 | R01: 5; R02: 88; R03: 589; R04: 0; R05: 0; R06: 0; R07: 0; R08: 0; R09: 0
2498 | R01: 7; R02: 99; R03: 660; R04: 1; R05: 0; R06: 0; R07: 0; R08: 0; R09: 0
2499 | R01: 6; R02: 102; R03: 677; R04: 0; R05: 0; R06: 0; R07: 0; R08: 0; R09: 0
2500 | R01: 7; R02: 119; R03: 745; R04: 0; R05: 0; R06: 0; R07: 0; R08: 0; R09: 0
2501 | R01: 6; R02: 128; R03: 682; R04: 0; R05: 0; R06: 0; R07: 0; R08: 0; R09: 0
2502 | R01: 9; R02: 154; R03: 783; R04: 0; R05: 0; R06: 0; R07: 0; R08: 0; R09: 0
2503 | R01: 6; R02: 156; R03: 787; R04: 0; R05: 0; R06: 0; R07: 0; R08: 0; R09: 0
2504 | R01: 4; R02: 154; R03: 901; R04: 1; R05: 0; R06: 0; R07: 0; R08: 0; R09: 0
2505 | R01: 7; R02: 197; R03: 889; R04: 0; R05: 0; R06: 0; R07: 0; R08: 0; R09: 0
2506 | R01: 4; R02: 189; R03: 949; R04: 0; R05: 0; R06: 0; R07: 0; R08: 0; R09: 0
2507 | R01: 11; R02: 198; R03: 957; R04: 0; R05: 0; R06: 0; R07: 0; R08: 0; R09: 0
2508 | R01: 10; R02: 207; R03: 1040; R04: 0; R05: 1; R06: 0; R07: 0; R08: 0; R09: 0
2509 | R01: 9; R02: 265; R03: 1063; R04: 0; R05: 1; R06: 0; R07: 0; R08: 0; R09: 0
2510 | R01: 11; R02: 284; R03: 1127; R04: 0; R05: 0; R06: 0; R07: 0; R08: 0; R09: 0
2511 | R01: 5; R02: 254; R03: 1071; R04: 0; R05: 0; R06: 0; R07: 0; R08: 0; R09: 0
2512 | R01: 4; R02: 299; R03: 1136; R04: 0; R05: 1; R06: 0; R07: 0; R08: 0; R09: 0
2513 | R01: 6; R02: 267; R03: 1077; R04: 0; R05: 0; R06: 0; R07: 0; R08: 0; R09: 0
2514 | R01: 9; R02: 315; R03: 1155; R04: 0; R05: 0; R06: 0; R07: 0; R08: 0; R09: 0
2515 | R01: 5; R02: 295; R03: 1208; R04: 0; R05: 0; R06: 0; R07: 0; R08: 0; R09: 0
2516 | R01: 4; R02: 319; R03: 1149; R04: 0; R05: 0; R06: 0; R07: 0; R08: 0; R09: 0
2517 | R01: 4; R02: 332; R03: 1071; R04: 0; R05: 0; R06: 0; R07: 0; R08: 0; R09: 0
2518 | R01: 7; R02: 353; R03: 1117; R04: 0; R05: 0; R06: 0; R07: 0; R08: 0; R09: 0
2519 | R01: 8; R02: 364; R03: 1098; R04: 0; R05: 0; R06: 0; R07: 0; R08: 0; R09: 0
2520 | R01: 5; R02: 376; R03: 1064; R04: 1; R05: 0; R06: 0; R07: 0; R08: 0; R09: 0
2521 | R01: 7; R02: 342; R03: 985; R04: 0; R05: 0; R06: 0; R07: 0; R08: 0; R09: 0
2522 | R01: 9; R02: 411; R03: 981; R04: 0; R05: 0; R06: 0; R07: 0; R08: 0; R09: 0
2523 | R01: 9; R02: 423; R03: 914; R04: 0; R05: 0; R06: 0; R07: 0; R08: 0; R09: 0
2524 | R01: 13; R02: 406; R03: 891; R04: 0; R05: 0; R06: 0; R07: 0; R08: 0; R09: 0
2525 | R01: 6; R02: 451; R03: 858; R04: 0; R05: 0; R06: 0; R07: 0; R08: 0; R09: 0
2526 | R01: 13; R02: 469; R03: 812; R04: 0; R05: 0; R06: 0; R07: 0; R08: 0; R09: 0
2527 | R01: 7; R02: 419; R03: 635; R04: 0; R05: 0; R06: 0; R07: 0; R08: 0; R09: 0
2528 | R01: 9; R02: 532; R03: 796; R04: 0; R05: 2; R06: 0; R07: 0; R08: 0; R09: 0
2529 | R01: 5; R02: 504; R03: 611; R04: 0; R05: 0; R06: 0; R07: 0; R08: 0; R09: 0
2530 | R01: 7; R02: 568; R03: 605; R04: 0; R05: 0; R06: 0; R07: 0; R08: 0; R09: 0
2531 | R01: 11; R02: 527; R03: 545; R04: 0; R05: 0; R06: 0; R07: 0; R08: 0; R09: 0
2532 | R01: 4; R02: 566; R03: 501; R04: 0; R05: 0; R06: 0; R07: 0; R08: 0; R09: 0
2533 | R01: 7; R02: 618; R03: 442; R04: 0; R05: 0; R06: 0; R07: 0; R08: 0; R09: 0
2534 | R01: 8; R02: 680; R03: 381; R04: 0; R05: 0; R06: 0; R07: 0; R08: 0; R09: 0
2535 | R01: 7; R02: 703; R03: 356; R04: 0; R05: 0; R06: 0; R07: 0; R08: 0; R09: 0
2536 | R01: 12; R02: 730; R03: 389; R04: 0; R05: 0; R06: 0; R07: 0; R08: 0; R09: 0
2537 | R01: 8; R02: 786; R03: 263; R04: 0; R05: 1; R06: 0; R07: 0; R08: 0; R09: 0
2538 | R01: 5; R02: 772; R03: 248; R04: 0; R05: 0; R06: 0; R07: 0; R08: 0; R09: 0
2539 | R01: 15; R02: 784; R03: 242; R04: 0; R05: 1; R06: 0; R07: 0; R08: 0; R09: 0
2540 | R01: 7; R02: 911; R03: 208; R04: 0; R05: 0; R06: 0; R07: 0; R08: 0; R09: 0
2541 | R01: 5; R02: 876; R03: 189; R04: 0; R05: 0; R06: 0; R07: 0; R08: 0; R09: 0
2542 | R01: 8; R02: 994; R03: 190; R04: 0; R05: 1; R06: 0; R07: 0; R08: 0; R09: 0
2543 | R01: 7; R02: 1018; R03: 152; R04: 0; R05: 0; R06: 0; R07: 0; R08: 0; R09: 0
2544 | R01: 13; R02: 1080; R03: 134; R04: 1; R05: 0; R06: 0; R07: 0; R08: 0; R09: 0
2545 | R01: 9; R02: 1069; R03: 137; R04: 0; R05: 0; R06: 0; R07: 0; R08: 0; R09: 0
2546 | R01: 6; R02: 1091; R03: 105; R04: 0; R05: 0; R06: 0; R07: 0; R08: 0; R09: 0
2547 | R01: 7; R02: 1063; R03: 106; R04: 0; R05: 0; R06: 0; R07: 0; R08: 0; R09: 0
2548 | R01: 12; R02: 1204; R03: 82; R04: 0; R05: 0; R06: 0; R07: 0; R08: 0; R09: 0
2549 | R01: 7; R02: 1067; R03: 76; R04: 0; R05: 0; R06: 0; R07: 0; R08: 0; R09: 0
2550 | R01: 7; R02: 1122; R03: 80; R04: 0; R05: 0; R06: 0; R07: 0; R08: 0; R09: 0
2551 | R01: 5; R02: 1168; R03: 61; R04: 0; R05: 0; R06: 0; R07: 0; R08: 0; R09: 0
2552 | R01: 13; R02: 1130; R03: 45; R04: 0; R05: 0; R06: 0; R07: 0; R08: 0; R09: 0
2553 | R01: 11; R02: 1099; R03: 51; R04: 0; R05: 0; R06: 0; R07: 0; R08: 0; R09: 0
2554 | R01: 4; R02: 1127; R03: 48; R04: 0; R05: 0; R06: 0; R07: 0; R08: 0; R09: 0
2555 | R01: 5; R02: 1126; R03: 34; R04: 0; R05: 0; R06: 0; R07: 0; R08: 0; R09: 0
2556 | R01: 8; R02: 1090; R03: 33; R04: 0; R05: 0; R06: 0; R07: 0; R08: 0; R09: 0
2557 | R01: 4; R02: 1010; R03: 26; R04: 0; R05: 0; R06: 0; R07: 0; R08: 0; R09: 0
2558 | R01: 4; R02: 978; R03: 25; R04: 0; R05: 0; R06: 0; R07: 0; R08: 0; R09: 0
2559 | R01: 10; R02: 869; R03: 14; R04: 0; R05: 0; R06: 0; R07: 0; R08: 0; R09: 0
2560 | R01: 6; R02: 1104; R03: 22; R04: 0; R05: 0; R06: 0; R07: 0; R08: 0; R09: 0
2561 | R01: 4; R02: 826; R03: 16; R04: 0; R05: 0; R06: 0; R07: 0; R08: 0; R09: 0
2562 | R01: 11; R02: 816; R03: 15; R04: 0; R05: 0; R06: 0; R07: 0; R08: 0; R09: 0
2563 | R01: 9; R02: 748; R03: 15; R04: 0; R05: 0; R06: 0; R07: 0; R08: 0; R09: 0
2564 | R01: 11; R02: 743; R03: 6; R04: 0; R05: 1; R06: 0; R07: 0; R08: 0; R09: 0
2565 | R01: 6; R02: 595; R03: 11; R04: 0; R05: 0; R06: 0; R07: 0; R08: 0; R09: 0
2566 | R01: 6; R02: 587; R03: 9; R04: 0; R05: 0; R06: 0; R07: 0; R08: 0; R09: 0
2567 | R01: 7; R02: 547; R03: 7; R04: 0; R05: 0; R06: 0; R07: 0; R08: 0; R09: 0
2568 | R01: 4; R02: 548; R03: 15; R04: 0; R05: 0; R06: 0; R07: 0; R08: 0; R09: 0
2569 | R01: 5; R02: 442; R03: 9; R04: 0; R05: 0; R06: 0; R07: 0; R08: 0; R09: 0
2570 | R01: 6; R02: 380; R03: 7; R04: 0; R05: 1; R06: 0; R07: 0; R08: 0; R09: 0
2571 | R01: 9; R02: 369; R03: 5; R04: 0; R05: 0; R06: 0; R07: 0; R08: 0; R09: 0
2572 | R01: 10; R02: 321; R03: 2; R04: 0; R05: 0; R06: 0; R07: 0; R08: 0; R09: 0
2573 | R01: 9; R02: 268; R03: 1; R04: 1; R05: 0; R06: 0; R07: 0; R08: 0; R09: 0
2574 | R01: 10; R02: 282; R03: 7; R04: 0; R05: 1; R06: 0; R07: 0; R08: 0; R09: 0
2575 | R01: 4; R02: 239; R03: 2; R04: 0; R05: 0; R06: 0; R07: 0; R08: 0; R09: 0
2576 | R01: 5; R02: 208; R03: 3; R04: 0; R05: 0; R06: 0; R07: 0; R08: 0; R09: 0
2577 | R01: 9; R02: 174; R03: 4; R04: 0; R05: 0; R06: 0; R07: 0; R08: 0; R09: 0
2578 | R01: 6; R02: 158; R03: 4; R04: 0; R05: 0; R06: 0; R07: 0; R08: 0; R09: 0
2579 | R01: 7; R02: 152; R03: 3; R04: 0; R05: 0; R06: 0; R07: 0; R08: 0; R09: 0
2580 | R01: 13; R02: 130; R03: 2; R04: 0; R05: 0; R06: 0; R07: 0; R08: 0; R09: 0
2581 | R01: 15; R02: 118; R03: 1; R04: 0; R05: 0; R06: 0; R07: 0; R08: 0; R09: 0
2582 | R01: 8; R02: 115; R03: 3; R04: 0; R05: 0; R06: 0; R07: 0; R08: 0; R09: 0
2583 | R01: 6; R02: 88; R03: 2; R04: 0; R05: 0; R06: 0; R07: 0; R08: 0; R09: 0
2584 | R01: 8; R02: 66; R03: 1; R04: 0; R05: 0; R06: 0; R07: 0; R08: 0; R09: 0
2585 | R01: 9; R02: 62; R03: 3; R04: 0; R05: 0; R06: 0; R07: 0; R08: 0; R09: 0
2586 | R01: 11; R02: 53; R03: 6; R04: 0; R05: 0; R06: 0; R07: 0; R08: 0; R09: 0
2587 | R01: 9; R02: 49; R03: 1; R04: 0; R05: 0; R06: 0; R07: 0; R08: 0; R09: 0
2588 | R01: 11; R02: 41; R03: 2; R04: 0; R05: 0; R06: 0; R07: 0; R08: 0; R09: 0
2589 | R01: 6; R02: 35; R03: 0; R04: 1; R05: 0; R06: 0; R07: 0; R08: 0; R09: 0
2590 | R01: 6; R02: 38; R03: 0; R04: 0; R05: 0; R06: 0; R07: 0; R08: 0; R09: 0
2591 | R01: 9; R02: 37; R03: 1; R04: 0; R05: 0; R06: 0; R07: 0; R08: 0; R09: 0
2592 | R01: 7; R02: 41; R03: 1; R04: 0; R05: 0; R06: 0; R07: 0; R08: 0; R09: 0
2593 | R01: 7; R02: 44; R03: 0; R04: 0; R05: 0; R06: 0; R07: 0; R08: 0; R09: 0
2594 | R01: 12; R02: 16; R03: 1; R04: 0; R05: 0; R06: 0; R07: 0; R08: 0; R09: 0
2595 | R01: 5; R02: 19; R03: 0; R04: 0; R05: 0; R06: 0; R07: 0; R08: 0; R09: 0
2596 | R01: 9; R02: 21; R03: 0; R04: 1; R05: 0; R06: 0; R07: 0; R08: 0; R09: 0
2597 | R01: 7; R02: 18; R03: 0; R04: 1; R05: 0; R06: 0; R07: 0; R08: 0; R09: 0
2598 | R01: 6; R02: 14; R03: 0; R04: 0; R05: 0; R06: 0; R07: 0; R08: 0; R09: 0
2599 | R01: 8; R02: 8; R03: 0; R04: 0; R05: 0; R06: 0; R07: 0; R08: 0; R09: 0
2600 | R01: 11; R02: 8; R03: 2; R04: 0; R05: 0; R06: 0; R07: 0; R08: 0; R09: 0
2601 | R01: 8; R02: 7; R03: 0; R04: 1; R05: 0; R06: 0; R07: 0; R08: 0; R09: 0
2602 | R01: 13; R02: 11; R03: 0; R04: 0; R05: 0; R06: 0; R07: 0; R08: 0; R09: 0
2603 | R01: 8; R02: 9; R03: 0; R04: 0; R05: 0; R06: 0; R07: 0; R08: 0; R09: 0
2604 | R01: 6; R02: 6; R03: 0; R04: 0; R05: 0; R06: 0; R07: 0; R08: 0; R09: 0
2605 | R01: 9; R02: 9; R03: 1; R04: 0; R05: 0; R06: 0; R07: 0; R08: 0; R09: 0
2606 | R01: 13; R02: 5; R03: 0; R04: 0; R05: 0; R06: 0; R07: 0; R08: 0; R09: 0
2607 | R01: 11; R02: 5; R03: 0; R04: 0; R05: 0; R06: 0; R07: 0; R08: 0; R09: 0
2608 | R01: 6; R02: 9; R03: 0; R04: 0; R05: 0; R06: 0; R07: 0; R08: 0; R09: 0
2609 | R01: 11; R02: 6; R03: 0; R04: 0; R05: 0; R06: 0; R07: 0; R08: 0; R09: 0
2610 | R01: 6; R02: 6; R03: 0; R04: 0; R05: 0; R06: 0; R07: 0; R08: 0; R09: 0
2611 | R01: 10; R02: 6; R03: 0; R04: 0; R05: 0; R06: 0; R07: 0; R08: 0; R09: 0
2612 | R01: 16; R02: 2; R03: 1; R04: 0; R05: 0; R06: 0; R07: 0; R08: 0; R09: 0
2613 | R01: 12; R02: 9; R03: 0; R04: 0; R05: 1; R06: 0; R07: 0; R08: 0; R09: 0
2614 | R01: 12; R02: 1; R03: 1; R04: 0; R05: 0; R06: 0; R07: 0; R08: 0; R09: 0
2615 | R01: 4; R02: 0; R03: 0; R04: 0; R05: 0; R06: 0; R07: 0; R08: 0; R09: 0
2616 | R01: 8; R02: 3; R03: 1; R04: 0; R05: 0; R06: 0; R07: 0; R08: 0; R09: 0
2617 | R01: 8; R02: 1; R03: 0; R04: 0; R05: 0; R06: 0; R07: 0; R08: 0; R09: 0
2618 | R01: 9; R02: 4; R03: 0; R04: 0; R05: 0; R06: 0; R07: 0; R08: 0; R09: 0
2619 | R01: 11; R02: 3; R03: 1; R04: 0; R05: 0; R06: 0; R07: 0; R08: 0; R09: 0
2620 | R01: 5; R02: 3; R03: 0; R04: 0; R05: 0; R06: 0; R07: 0; R08: 0; R09: 0
2621 | R01: 7; R02: 3; R03: 0; R04: 0; R05: 0; R06: 0; R07: 0; R08: 0; R09: 0
2622 | R01: 12; R02: 2; R03: 2; R04: 0; R05: 0; R06: 0; R07: 0; R08: 0; R09: 0
2623 | R01: 10; R02: 0; R03: 0; R04: 0; R05: 0; R06: 0; R07: 0; R08: 0; R09: 0
2624 | R01: 18; R02: 0; R03: 0; R04: 0; R05: 0; R06: 0; R07: 0; R08: 0; R09: 0
2625 | R01: 15; R02: 3; R03: 0; R04: 0; R05: 1; R06: 0; R07: 0; R08: 0; R09: 0
2626 | R01: 9; R02: 2; R03: 0; R04: 0; R05: 0; R06: 0; R07: 0; R08: 0; R09: 0
2627 | R01: 10; R02: 1; R03: 0; R04: 0; R05: 0; R06: 0; R07: 0; R08: 0; R09: 0
2628 | R01: 7; R02: 1; R03: 0; R04: 0; R05: 0; R06: 0; R07: 0; R08: 0; R09: 0
2629 | R01: 11; R02: 2; R03: 0; R04: 0; R05: 0; R06: 0; R07: 0; R08: 0; R09: 0
2630 | R01: 11; R02: 0; R03: 0; R04: 0; R05: 0; R06: 0; R07: 0; R08: 0; R09: 0
2631 | R01: 5; R02: 0; R03: 0; R04: 0; R05: 0; R06: 0; R07: 0; R08: 0; R09: 0
2632 | R01: 12; R02: 0; R03: 0; R04: 0; R05: 0; R06: 0; R07: 0; R08: 0; R09: 0
2633 | R01: 9; R02: 0; R03: 0; R04: 0; R05: 0; R06: 0; R07: 0; R08: 0; R09: 0
2634 | R01: 11; R02: 1; R03: 0; R04: 0; R05: 0; R06: 0; R07: 0; R08: 0; R09: 0
2635 | R01: 14; R02: 0; R03: 0; R04: 0; R05: 0; R06: 0; R07: 0; R08: 0; R09: 0
2636 | R01: 12; R02: 0; R03: 0; R04: 0; R05: 0; R06: 0; R07: 0; R08: 0; R09: 0
2637 | R01: 7; R02: 1; R03: 0; R04: 0; R05: 0; R06: 0; R07: 0; R08: 0; R09: 0
2638 | R01: 9; R02: 1; R03: 0; R04: 0; R05: 0; R06: 0; R07: 0; R08: 0; R09: 0
2639 | R01: 12; R02: 0; R03: 0; R04: 0; R05: 0; R06: 0; R07: 0; R08: 0; R09: 0
2640 | R01: 7; R02: 1; R03: 0; R04: 0; R05: 0; R06: 0; R07: 0; R08: 0; R09: 0
2641 | R01: 8; R02: 0; R03: 0; R04: 0; R05: 0; R06: 0; R07: 0; R08: 0; R09: 0
2642 | R01: 5; R02: 0; R03: 0; R04: 0; R05: 0; R06: 0; R07: 0; R08: 0; R09: 0
2643 | R01: 10; R02: 2; R03: 0; R04: 0; R05: 0; R06: 0; R07: 0; R08: 0; R09: 0
2644 | R01: 10; R02: 0; R03: 0; R04: 0; R05: 0; R06: 0; R07: 0; R08: 0; R09: 0
2645 | R01: 8; R02: 0; R03: 0; R04: 0; R05: 0; R06: 0; R07: 0; R08: 0; R09: 0
2646 | R01: 8; R02: 1; R03: 0; R04: 0; R05: 0; R06: 0; R07: 0; R08: 0; R09: 0
2647 | R01: 16; R02: 0; R03: 0; R04: 0; R05: 0; R06: 0; R07: 0; R08: 0; R09: 0
2648 | R01: 16; R02: 0; R03: 0; R04: 0; R05: 0; R06: 0; R07: 0; R08: 0; R09: 0
2649 | R01: 10; R02: 0; R03: 0; R04: 0; R05: 0; R06: 0; R07: 0; R08: 0; R09: 0
2650 | R01: 9; R02: 1; R03: 0; R04: 0; R05: 0; R06: 0; R07: 0; R08: 0; R09: 0
2651 | R01: 4; R02: 0; R03: 1; R04: 0; R05: 0; R06: 0; R07: 0; R08: 0; R09: 0
2652 | R01: 9; R02: 1; R03: 0; R04: 0; R05: 0; R06: 0; R07: 0; R08: 0; R09: 0
2653 | R01: 12; R02: 0; R03: 0; R04: 0; R05: 0; R06: 0; R07: 0; R08: 0; R09: 0
2654 | R01: 15; R02: 0; R03: 0; R04: 0; R05: 0; R06: 0; R07: 0; R08: 0; R09: 0
2655 | R01: 7; R02: 0; R03: 0; R04: 0; R05: 0; R06: 0; R07: 0; R08: 0; R09: 0
2656 | R01: 14; R02: 0; R03: 0; R04: 1; R05: 0; R06: 0; R07: 0; R08: 0; R09: 0
2657 | R01: 8; R02: 0; R03: 0; R04: 0; R05: 0; R06: 0; R07: 0; R08: 0; R09: 0
2658 | R01: 11; R02: 1; R03: 0; R04: 0; R05: 0; R06: 0; R07: 0; R08: 0; R09: 0
2659 | R01: 9; R02: 1; R03: 0; R04: 0; R05: 0; R06: 0; R07: 0; R08: 0; R09: 0
2660 | R01: 6; R02: 0; R03: 0; R04: 0; R05: 0; R06: 0; R07: 0; R08: 0; R09: 0
2661 | R01: 12; R02: 1; R03: 0; R04: 0; R05: 0; R06: 0; R07: 0; R08: 0; R09: 0
2662 | R01: 12; R02: 0; R03: 0; R04: 0; R05: 1; R06: 0; R07: 0; R08: 0; R09: 0
2663 | R01: 11; R02: 0; R03: 0; R04: 0; R05: 0; R06: 0; R07: 0; R08: 0; R09: 0
2664 | R01: 20; R02: 0; R03: 0; R04: 0; R05: 0; R06: 0; R07: 0; R08: 0; R09: 0
2665 | R01: 14; R02: 0; R03: 0; R04: 0; R05: 0; R06: 0; R07: 0; R08: 0; R09: 0
2666 | R01: 11; R02: 0; R03: 1; R04: 0; R05: 0; R06: 0; R07: 0; R08: 0; R09: 0
2667 | R01: 3; R02: 0; R03: 0; R04: 0; R05: 0; R06: 0; R07: 0; R08: 0; R09: 0
2668 | R01: 17; R02: 0; R03: 1; R04: 0; R05: 0; R06: 0; R07: 0; R08: 0; R09: 0
2669 | R01: 9; R02: 0; R03: 0; R04: 0; R05: 0; R06: 0; R07: 0; R08: 0; R09: 0
2670 | R01: 12; R02: 0; R03: 0; R04: 0; R05: 0; R06: 0; R07: 0; R08: 0; R09: 0
2671 | R01: 7; R02: 0; R03: 0; R04: 0; R05: 0; R06: 0; R07: 0; R08: 0; R09: 0
2672 | R01: 12; R02: 0; R03: 0; R04: 0; R05: 0; R06: 0; R07: 0; R08: 0; R09: 0
2673 | R01: 12; R02: 0; R03: 0; R04: 0; R05: 0; R06: 0; R07: 0; R08: 0; R09: 0
2674 | R01: 7; R02: 0; R03: 0; R04: 0; R05: 0; R06: 0; R07: 0; R08: 0; R09: 0
2675 | R01: 9; R02: 0; R03: 0; R04: 0; R05: 0; R06: 0; R07: 0; R08: 0; R09: 0
2676 | R01: 13; R02: 0; R03: 0; R04: 0; R05: 1; R06: 0; R07: 0; R08: 0; R09: 0
2677 | R01: 12; R02: 0; R03: 1; R04: 0; R05: 1; R06: 0; R07: 0; R08: 0; R09: 0
2678 | R01: 9; R02: 0; R03: 0; R04: 0; R05: 0; R06: 0; R07: 0; R08: 0; R09: 0
2679 | R01: 12; R02: 0; R03: 0; R04: 0; R05: 0; R06: 0; R07: 0; R08: 0; R09: 0
2680 | R01: 8; R02: 0; R03: 0; R04: 0; R05: 0; R06: 0; R07: 0; R08: 0; R09: 0
2681 | R01: 4; R02: 0; R03: 0; R04: 1; R05: 0; R06: 0; R07: 0; R08: 0; R09: 0
2682 | R01: 8; R02: 0; R03: 1; R04: 1; R05: 0; R06: 0; R07: 0; R08: 0; R09: 0
2683 | R01: 6; R02: 0; R03: 0; R04: 0; R05: 0; R06: 0; R07: 0; R08: 0; R09: 0
2684 | R01: 7; R02: 0; R03: 0; R04: 0; R05: 0; R06: 0; R07: 0; R08: 0; R09: 0
2685 | R01: 12; R02: 1; R03: 0; R04: 0; R05: 0; R06: 0; R07: 0; R08: 0; R09: 0
2686 | R01: 14; R02: 0; R03: 0; R04: 0; R05: 0; R06: 0; R07: 0; R08: 0; R09: 0
2687 | R01: 6; R02: 0; R03: 0; R04: 0; R05: 0; R06: 0; R07: 0; R08: 0; R09: 0
2688 | R01: 12; R02: 1; R03: 0; R04: 0; R05: 0; R06: 0; R07: 0; R08: 0; R09: 0
2689 | R01: 7; R02: 0; R03: 0; R04: 0; R05: 0; R06: 0; R07: 0; R08: 0; R09: 0
2690 | R01: 17; R02: 0; R03: 0; R04: 0; R05: 0; R06: 0; R07: 0; R08: 0; R09: 0
2691 | R01: 12; R02: 0; R03: 0; R04: 0; R05: 0; R06: 0; R07: 0; R08: 0; R09: 0
2692 | R01: 12; R02: 0; R03: 0; R04: 0; R05: 1; R06: 0; R07: 0; R08: 0; R09: 0
2693 | R01: 8; R02: 0; R03: 0; R04: 0; R05: 0; R06: 0; R07: 0; R08: 0; R09: 0
2694 | R01: 8; R02: 0; R03: 0; R04: 0; R05: 0; R06: 0; R07: 0; R08: 0; R09: 0
2695 | R01: 9; R02: 0; R03: 0; R04: 0; R05: 0; R06: 0; R07: 0; R08: 0; R09: 0
2696 | R01: 8; R02: 0; R03: 0; R04: 0; R05: 0; R06: 0; R07: 0; R08: 0; R09: 0
2697 | R01: 14; R02: 0; R03: 0; R04: 0; R05: 0; R06: 0; R07: 0; R08: 0; R09: 0
2698 | R01: 11; R02: 0; R03: 0; R04: 0; R05: 0; R06: 0; R07: 0; R08: 0; R09: 0
2699 | R01: 9; R02: 0; R03: 0; R04: 0; R05: 0; R06: 0; R07: 0; R08: 0; R09: 0
2700 | R01: 13; R02: 0; R03: 0; R04: 0; R05: 0; R06: 0; R07: 0; R08: 0; R09: 0
2701 | R01: 9; R02: 0; R03: 0; R04: 0; R05: 0; R06: 0; R07: 0; R08: 0; R09: 0
2702 | R01: 12; R02: 0; R03: 1; R04: 0; R05: 0; R06: 0; R07: 0; R08: 0; R09: 0
2703 | R01: 5; R02: 0; R03: 0; R04: 0; R05: 0; R06: 0; R07: 0; R08: 0; R09: 0
2704 | R01: 15; R02: 0; R03: 0; R04: 1; R05: 0; R06: 0; R07: 0; R08: 0; R09: 0
2705 | R01: 13; R02: 0; R03: 0; R04: 1; R05: 0; R06: 0; R07: 0; R08: 0; R09: 0
2706 | R01: 12; R02: 0; R03: 0; R04: 0; R05: 0; R06: 0; R07: 0; R08: 0; R09: 0
2707 | R01: 12; R02: 0; R03: 0; R04: 0; R05: 0; R06: 0; R07: 0; R08: 0; R09: 0
2708 | R01: 7; R02: 0; R03: 0; R04: 0; R05: 0; R06: 0; R07: 0; R08: 0; R09: 0
2709 | R01: 7; R02: 0; R03: 0; R04: 0; R05: 0; R06: 0; R07: 0; R08: 0; R09: 0
2710 | R01: 9; R02: 0; R03: 0; R04: 0; R05: 0; R06: 0; R07: 0; R08: 0; R09: 0
2711 | R01: 12; R02: 0; R03: 0; R04: 0; R05: 0; R06: 0; R07: 0; R08: 0; R09: 0
2712 | R01: 9; R02: 0; R03: 0; R04: 1; R05: 0; R06: 0; R07: 0; R08: 0; R09: 0
2713 | R01: 5; R02: 0; R03: 1; R04: 0; R05: 0; R06: 0; R07: 0; R08: 0; R09: 0
2714 | R01: 7; R02: 0; R03: 0; R04: 0; R05: 1; R06: 0; R07: 0; R08: 0; R09: 0
2715 | R01: 10; R02: 0; R03: 0; R04: 0; R05: 0; R06: 0; R07: 0; R08: 0; R09: 0
2716 | R01: 10; R02: 0; R03: 0; R04: 1; R05: 0; R06: 0; R07: 0; R08: 0; R09: 0
2717 | R01: 7; R02: 0; R03: 0; R04: 0; R05: 0; R06: 0; R07: 0; R08: 0; R09: 0
2718 | R01: 11; R02: 0; R03: 0; R04: 0; R05: 0; R06: 0; R07: 0; R08: 0; R09: 0
2719 | R01: 8; R02: 0; R03: 0; R04: 0; R05: 0; R06: 0; R07: 0; R08: 0; R09: 0
2720 | R01: 9; R02: 0; R03: 0; R04: 1; R05: 0; R06: 0; R07: 0; R08: 0; R09: 0
2721 | R01: 9; R02: 0; R03: 0; R04: 0; R05: 0; R06: 0; R07: 0; R08: 0; R09: 0
2722 | R01: 3; R02: 0; R03: 0; R04: 0; R05: 0; R06: 0; R07: 0; R08: 0; R09: 0
2723 | R01: 14; R02: 0; R03: 1; R04: 0; R05: 0; R06: 0; R07: 0; R08: 0; R09: 0
2724 | R01: 12; R02: 0; R03: 0; R04: 1; R05: 0; R06: 0; R07: 0; R08: 0; R09: 0
2725 | R01: 5; R02: 0; R03: 0; R04: 0; R05: 0; R06: 0; R07: 0; R08: 0; R09: 0
2726 | R01: 12; R02: 0; R03: 0; R04: 0; R05: 0; R06: 0; R07: 0; R08: 0; R09: 0
2727 | R01: 13; R02: 0; R03: 0; R04: 0; R05: 0; R06: 0; R07: 0; R08: 0; R09: 0
2728 | R01: 10; R02: 0; R03: 0; R04: 0; R05: 1; R06: 0; R07: 0; R08: 0; R09: 0
2729 | R01: 11; R02: 1; R03: 0; R04: 0; R05: 0; R06: 0; R07: 0; R08: 0; R09: 0
2730 | R01: 7; R02: 0; R03: 0; R04: 0; R05: 0; R06: 0; R07: 0; R08: 0; R09: 0
2731 | R01: 8; R02: 0; R03: 0; R04: 0; R05: 0; R06: 0; R07: 0; R08: 0; R09: 0
2732 | R01: 11; R02: 0; R03: 0; R04: 0; R05: 0; R06: 0; R07: 0; R08: 0; R09: 0
2733 | R01: 11; R02: 0; R03: 1; R04: 0; R05: 0; R06: 0; R07: 0; R08: 0; R09: 0
2734 | R01: 9; R02: 0; R03: 0; R04: 0; R05: 0; R06: 0; R07: 0; R08: 0; R09: 0
2735 | R01: 11; R02: 0; R03: 0; R04: 0; R05: 0; R06: 0; R07: 0; R08: 0; R09: 0
2736 | R01: 9; R02: 0; R03: 0; R04: 0; R05: 0; R06: 0; R07: 0; R08: 0; R09: 0
2737 | R01: 12; R02: 0; R03: 0; R04: 0; R05: 0; R06: 0; R07: 0; R08: 0; R09: 0
2738 | R01: 12; R02: 0; R03: 0; R04: 0; R05: 0; R06: 0; R07: 0; R08: 0; R09: 0
2739 | R01: 10; R02: 1; R03: 0; R04: 0; R05: 0; R06: 0; R07: 0; R08: 0; R09: 0
2740 | R01: 10; R02: 0; R03: 1; R04: 0; R05: 1; R06: 0; R07: 0; R08: 0; R09: 0
2741 | R01: 15; R02: 0; R03: 0; R04: 0; R05: 0; R06: 0; R07: 0; R08: 0; R09: 0
2742 | R01: 15; R02: 0; R03: 0; R04: 0; R05: 0; R06: 0; R07: 0; R08: 0; R09: 0
2743 | R01: 12; R02: 0; R03: 0; R04: 0; R05: 0; R06: 0; R07: 0; R08: 0; R09: 0
2744 | R01: 11; R02: 0; R03: 1; R04: 0; R05: 0; R06: 0; R07: 0; R08: 0; R09: 0
2745 | R01: 12; R02: 0; R03: 0; R04: 0; R05: 0; R06: 0; R07: 0; R08: 0; R09: 0
2746 | R01: 12; R02: 1; R03: 0; R04: 0; R05: 0; R06: 0; R07: 0; R08: 0; R09: 0
2747 | R01: 10; R02: 0; R03: 0; R04: 0; R05: 0; R06: 0; R07: 0; R08: 0; R09: 0
2748 | R01: 12; R02: 0; R03: 0; R04: 0; R05: 0; R06: 0; R07: 0; R08: 0; R09: 0
2749 | R01: 6; R02: 0; R03: 0; R04: 1; R05: 0; R06: 0; R07: 0; R08: 0; R09: 0
2750 | R01: 7; R02: 0; R03: 1; R04: 0; R05: 0; R06: 0; R07: 0; R08: 0; R09: 0
2751 | R01: 19; R02: 0; R03: 0; R04: 0; R05: 0; R06: 0; R07: 0; R08: 0; R09: 0
2752 | R01: 14; R02: 0; R03: 0; R04: 0; R05: 0; R06: 0; R07: 0; R08: 0; R09: 0
2753 | R01: 14; R02: 0; R03: 0; R04: 0; R05: 0; R06: 0; R07: 0; R08: 0; R09: 0
2754 | R01: 8; R02: 0; R03: 0; R04: 0; R05: 0; R06: 0; R07: 0; R08: 0; R09: 0
2755 | R01: 7; R02: 0; R03: 1; R04: 0; R05: 0; R06: 0; R07: 0; R08: 0; R09: 0
2756 | R01: 11; R02: 0; R03: 0; R04: 0; R05: 0; R06: 0; R07: 0; R08: 0; R09: 0
2757 | R01: 17; R02: 0; R03: 1; R04: 0; R05: 0; R06: 0; R07: 0; R08: 0; R09: 0
2758 | R01: 12; R02: 0; R03: 0; R04: 0; R05: 0; R06: 0; R07: 0; R08: 0; R09: 0
2759 | R01: 10; R02: 0; R03: 1; R04: 0; R05: 1; R06: 0; R07: 0; R08: 0; R09: 0
2760 | R01: 13; R02: 0; R03: 0; R04: 0; R05: 0; R06: 0; R07: 0; R08: 0; R09: 0
2761 | R01: 4; R02: 0; R03: 0; R04: 0; R05: 0; R06: 0; R07: 0; R08: 0; R09: 0
2762 | R01: 6; R02: 0; R03: 0; R04: 0; R05: 0; R06: 0; R07: 0; R08: 0; R09: 0
2763 | R01: 9; R02: 0; R03: 0; R04: 0; R05: 0; R06: 0; R07: 0; R08: 0; R09: 0
2764 | R01: 11; R02: 0; R03: 1; R04: 0; R05: 0; R06: 0; R07: 0; R08: 0; R09: 0
2765 | R01: 14; R02: 0; R03: 0; R04: 0; R05: 1; R06: 0; R07: 0; R08: 0; R09: 0
2766 | R01: 15; R02: 0; R03: 0; R04: 0; R05: 0; R06: 0; R07: 0; R08: 0; R09: 0
2767 | R01: 14; R02: 0; R03: 0; R04: 0; R05: 0; R06: 0; R07: 0; R08: 0; R09: 0
2768 | R01: 8; R02: 0; R03: 0; R04: 0; R05: 0; R06: 0; R07: 0; R08: 0; R09: 0
2769 | R01: 8; R02: 0; R03: 0; R04: 1; R05: 0; R06: 0; R07: 0; R08: 0; R09: 0
2770 | R01: 16; R02: 0; R03: 0; R04: 0; R05: 0; R06: 0; R07: 0; R08: 0; R09: 0
2771 | R01: 9; R02: 0; R03: 0; R04: 0; R05: 0; R06: 0; R07: 0; R08: 0; R09: 0
2772 | R01: 8; R02: 0; R03: 0; R04: 0; R05: 0; R06: 0; R07: 0; R08: 0; R09: 0
2773 | R01: 11; R02: 0; R03: 0; R04: 0; R05: 1; R06: 0; R07: 0; R08: 0; R09: 0
2774 | R01: 6; R02: 0; R03: 0; R04: 0; R05: 0; R06: 0; R07: 0; R08: 0; R09: 0
2775 | R01: 5; R02: 1; R03: 0; R04: 0; R05: 0; R06: 0; R07: 0; R08: 0; R09: 0
2776 | R01: 14; R02: 0; R03: 0; R04: 0; R05: 0; R06: 0; R07: 0; R08: 0; R09: 0
2777 | R01: 9; R02: 0; R03: 0; R04: 0; R05: 1; R06: 0; R07: 0; R08: 0; R09: 0
2778 | R01: 6; R02: 1; R03: 0; R04: 0; R05: 0; R06: 0; R07: 0; R08: 0; R09: 0
2779 | R01: 12; R02: 0; R03: 1; R04: 0; R05: 0; R06: 0; R07: 0; R08: 0; R09: 0
2780 | R01: 13; R02: 0; R03: 0; R04: 0; R05: 0; R06: 0; R07: 0; R08: 0; R09: 0
2781 | R01: 11; R02: 0; R03: 0; R04: 0; R05: 0; R06: 0; R07: 0; R08: 0; R09: 0
2782 | R01: 8; R02: 0; R03: 0; R04: 0; R05: 0; R06: 0; R07: 0; R08: 0; R09: 0
2783 | R01: 12; R02: 0; R03: 0; R04: 0; R05: 0; R06: 0; R07: 0; R08: 0; R09: 0
2784 | R01: 9; R02: 0; R03: 0; R04: 0; R05: 0; R06: 0; R07: 0; R08: 0; R09: 0
2785 | R01: 10; R02: 0; R03: 0; R04: 0; R05: 0; R06: 0; R07: 0; R08: 0; R09: 0
2786 | R01: 13; R02: 0; R03: 0; R04: 0; R05: 0; R06: 0; R07: 0; R08: 0; R09: 0
2787 | R01: 7; R02: 0; R03: 0; R04: 0; R05: 0; R06: 0; R07: 0; R08: 0; R09: 0
2788 | R01: 12; R02: 0; R03: 0; R04: 0; R05: 0; R06: 0; R07: 0; R08: 0; R09: 0
2789 | R01: 14; R02: 1; R03: 0; R04: 0; R05: 0; R06: 0; R07: 0; R08: 0; R09: 0
2790 | R01: 13; R02: 0; R03: 0; R04: 0; R05: 0; R06: 0; R07: 0; R08: 0; R09: 0
2791 | R01: 13; R02: 0; R03: 0; R04: 0; R05: 0; R06: 0; R07: 0; R08: 0; R09: 0
2792 | R01: 12; R02: 1; R03: 0; R04: 1; R05: 0; R06: 0; R07: 0; R08: 0; R09: 0
2793 | R01: 13; R02: 0; R03: 0; R04: 0; R05: 0; R06: 0; R07: 0; R08: 0; R09: 0
2794 | R01: 10; R02: 0; R03: 0; R04: 0; R05: 0; R06: 0; R07: 0; R08: 0; R09: 0
2795 | R01: 15; R02: 0; R03: 0; R04: 0; R05: 0; R06: 0; R07: 0; R08: 0; R09: 0
2796 | R01: 10; R02: 0; R03: 0; R04: 0; R05: 0; R06: 0; R07: 0; R08: 0; R09: 0
2797 | R01: 7; R02: 0; R03: 0; R04: 1; R05: 0; R06: 0; R07: 0; R08: 0; R09: 0
2798 | R01: 20; R02: 0; R03: 0; R04: 0; R05: 0; R06: 0; R07: 0; R08: 0; R09: 0
2799 | R01: 13; R02: 0; R03: 0; R04: 0; R05: 0; R06: 0; R07: 0; R08: 0; R09: 0
2800 | R01: 9; R02: 0; R03: 0; R04: 1; R05: 0; R06: 0; R07: 0; R08: 0; R09: 0
2801 | R01: 10; R02: 0; R03: 0; R04: 0; R05: 0; R06: 0; R07: 0; R08: 0; R09: 0
2802 | R01: 7; R02: 0; R03: 0; R04: 0; R05: 0; R06: 0; R07: 0; R08: 0; R09: 0
2803 | R01: 12; R02: 0; R03: 0; R04: 0; R05: 0; R06: 0; R07: 0; R08: 0; R09: 0
2804 | R01: 8; R02: 0; R03: 0; R04: 0; R05: 0; R06: 0; R07: 0; R08: 0; R09: 0
2805 | R01: 8; R02: 0; R03: 0; R04: 0; R05: 0; R06: 0; R07: 0; R08: 0; R09: 0
2806 | R01: 8; R02: 0; R03: 0; R04: 0; R05: 0; R06: 0; R07: 0; R08: 0; R09: 0
2807 | R01: 9; R02: 0; R03: 0; R04: 1; R05: 0; R06: 0; R07: 0; R08: 0; R09: 0
2808 | R01: 10; R02: 0; R03: 0; R04: 0; R05: 0; R06: 0; R07: 0; R08: 0; R09: 0
2809 | R01: 14; R02: 0; R03: 0; R04: 0; R05: 0; R06: 0; R07: 0; R08: 0; R09: 0
2810 | R01: 13; R02: 0; R03: 0; R04: 0; R05: 0; R06: 0; R07: 0; R08: 0; R09: 0
2811 | R01: 14; R02: 0; R03: 0; R04: 0; R05: 0; R06: 0; R07: 0; R08: 0; R09: 0
2812 | R01: 14; R02: 0; R03: 0; R04: 0; R05: 0; R06: 0; R07: 0; R08: 0; R09: 0
2813 | R01: 7; R02: 0; R03: 0; R04: 0; R05: 0; R06: 0; R07: 0; R08: 0; R09: 0
2814 | R01: 20; R02: 1; R03: 0; R04: 0; R05: 0; R06: 0; R07: 0; R08: 0; R09: 0
2815 | R01: 13; R02: 0; R03: 0; R04: 1; R05: 0; R06: 0; R07: 0; R08: 0; R09: 0
2816 | R01: 10; R02: 0; R03: 0; R04: 0; R05: 0; R06: 0; R07: 0; R08: 0; R09: 0
2817 | R01: 10; R02: 0; R03: 0; R04: 0; R05: 0; R06: 0; R07: 0; R08: 0; R09: 0
2818 | R01: 12; R02: 0; R03: 0; R04: 0; R05: 0; R06: 0; R07: 0; R08: 0; R09: 0
2819 | R01: 17; R02: 0; R03: 0; R04: 0; R05: 0; R06: 0; R07: 0; R08: 0; R09: 0
2820 | R01: 11; R02: 0; R03: 0; R04: 1; R05: 0; R06: 0; R07: 0; R08: 0; R09: 0
2821 | R01: 11; R02: 0; R03: 0; R04: 1; R05: 0; R06: 0; R07: 0; R08: 0; R09: 0
2822 | R01: 8; R02: 0; R03: 0; R04: 0; R05: 0; R06: 0; R07: 0; R08: 0; R09: 0
2823 | R01: 20; R02: 0; R03: 0; R04: 0; R05: 0; R06: 0; R07: 0; R08: 0; R09: 0
2824 | R01: 8; R02: 0; R03: 0; R04: 0; R05: 1; R06: 0; R07: 0; R08: 0; R09: 0
2825 | R01: 10; R02: 0; R03: 0; R04: 0; R05: 0; R06: 0; R07: 0; R08: 0; R09: 0
2826 | R01: 21; R02: 0; R03: 0; R04: 0; R05: 0; R06: 0; R07: 0; R08: 0; R09: 0
2827 | R01: 13; R02: 0; R03: 0; R04: 0; R05: 0; R06: 0; R07: 0; R08: 0; R09: 0
2828 | R01: 10; R02: 0; R03: 0; R04: 0; R05: 0; R06: 0; R07: 0; R08: 0; R09: 0
2829 | R01: 9; R02: 0; R03: 0; R04: 0; R05: 0; R06: 0; R07: 0; R08: 0; R09: 0
2830 | R01: 8; R02: 0; R03: 0; R04: 0; R05: 0; R06: 0; R07: 0; R08: 0; R09: 0
2831 | R01: 16; R02: 0; R03: 0; R04: 0; R05: 0; R06: 0; R07: 0; R08: 0; R09: 0
2832 | R01: 10; R02: 1; R03: 0; R04: 0; R05: 0; R06: 0; R07: 0; R08: 0; R09: 0
2833 | R01: 16; R02: 0; R03: 0; R04: 0; R05: 0; R06: 0; R07: 0; R08: 0; R09: 0
2834 | R01: 12; R02: 0; R03: 0; R04: 1; R05: 0; R06: 0; R07: 0; R08: 0; R09: 0
2835 | R01: 15; R02: 0; R03: 0; R04: 0; R05: 0; R06: 0; R07: 0; R08: 0; R09: 0
2836 | R01: 10; R02: 0; R03: 0; R04: 1; R05: 0; R06: 0; R07: 0; R08: 0; R09: 0
2837 | R01: 20; R02: 0; R03: 0; R04: 0; R05: 0; R06: 0; R07: 0; R08: 0; R09: 0
2838 | R01: 16; R02: 0; R03: 0; R04: 0; R05: 0; R06: 0; R07: 0; R08: 0; R09: 0
2839 | R01: 19; R02: 0; R03: 0; R04: 0; R05: 0; R06: 0; R07: 0; R08: 0; R09: 0
2840 | R01: 12; R02: 0; R03: 0; R04: 0; R05: 1; R06: 0; R07: 0; R08: 0; R09: 0
2841 | R01: 15; R02: 0; R03: 0; R04: 0; R05: 0; R06: 0; R07: 0; R08: 0; R09: 0
2842 | R01: 13; R02: 0; R03: 0; R04: 0; R05: 0; R06: 0; R07: 0; R08: 0; R09: 0
2843 | R01: 17; R02: 0; R03: 1; R04: 0; R05: 0; R06: 0; R07: 0; R08: 0; R09: 0
2844 | R01: 16; R02: 0; R03: 0; R04: 0; R05: 0; R06: 0; R07: 0; R08: 0; R09: 0
2845 | R01: 17; R02: 0; R03: 0; R04: 0; R05: 0; R06: 0; R07: 0; R08: 0; R09: 0
2846 | R01: 17; R02: 0; R03: 0; R04: 0; R05: 0; R06: 0; R07: 0; R08: 0; R09: 0
2847 | R01: 10; R02: 0; R03: 0; R04: 0; R05: 0; R06: 0; R07: 0; R08: 0; R09: 0
2848 | R01: 14; R02: 0; R03: 0; R04: 0; R05: 0; R06: 0; R07: 0; R08: 0; R09: 0
2849 | R01: 9; R02: 0; R03: 0; R04: 0; R05: 0; R06: 0; R07: 0; R08: 0; R09: 0
2850 | R01: 17; R02: 0; R03: 0; R04: 0; R05: 0; R06: 0; R07: 0; R08: 0; R09: 0
2851 | R01: 17; R02: 0; R03: 0; R04: 0; R05: 0; R06: 0; R07: 0; R08: 0; R09: 0
2852 | R01: 16; R02: 0; R03: 0; R04: 1; R05: 0; R06: 0; R07: 0; R08: 0; R09: 0
2853 | R01: 13; R02: 0; R03: 0; R04: 0; R05: 0; R06: 0; R07: 0; R08: 0; R09: 0
2854 | R01: 22; R02: 0; R03: 0; R04: 0; R05: 0; R06: 0; R07: 0; R08: 0; R09: 0
2855 | R01: 13; R02: 0; R03: 0; R04: 0; R05: 0; R06: 0; R07: 0; R08: 0; R09: 0
2856 | R01: 22; R02: 0; R03: 0; R04: 0; R05: 0; R06: 0; R07: 0; R08: 0; R09: 0
2857 | R01: 18; R02: 0; R03: 0; R04: 0; R05: 1; R06: 0; R07: 0; R08: 0; R09: 0
2858 | R01: 19; R02: 0; R03: 0; R04: 0; R05: 0; R06: 0; R07: 0; R08: 0; R09: 0
2859 | R01: 12; R02: 0; R03: 0; R04: 0; R05: 0; R06: 0; R07: 0; R08: 0; R09: 0
2860 | R01: 10; R02: 0; R03: 0; R04: 0; R05: 0; R06: 0; R07: 0; R08: 0; R09: 0
2861 | R01: 9; R02: 0; R03: 0; R04: 0; R05: 0; R06: 0; R07: 0; R08: 0; R09: 0
2862 | R01: 25; R02: 0; R03: 0; R04: 0; R05: 0; R06: 0; R07: 0; R08: 0; R09: 0
2863 | R01: 17; R02: 0; R03: 0; R04: 0; R05: 0; R06: 0; R07: 0; R08: 0; R09: 0
2864 | R01: 25; R02: 0; R03: 0; R04: 0; R05: 0; R06: 0; R07: 0; R08: 0; R09: 0
2865 | R01: 20; R02: 0; R03: 0; R04: 0; R05: 0; R06: 0; R07: 0; R08: 0; R09: 0
2866 | R01: 28; R02: 0; R03: 0; R04: 0; R05: 0; R06: 0; R07: 0; R08: 0; R09: 0
2867 | R01: 26; R02: 0; R03: 0; R04: 0; R05: 0; R06: 0; R07: 0; R08: 0; R09: 0
2868 | R01: 26; R02: 0; R03: 0; R04: 0; R05: 0; R06: 0; R07: 0; R08: 0; R09: 0
2869 | R01: 37; R02: 0; R03: 0; R04: 0; R05: 0; R06: 0; R07: 0; R08: 0; R09: 0
2870 | R01: 30; R02: 0; R03: 0; R04: 0; R05: 0; R06: 0; R07: 0; R08: 0; R09: 0
2871 | R01: 40; R02: 0; R03: 0; R04: 1; R05: 1; R06: 0; R07: 0; R08: 0; R09: 0
2872 | R01: 53; R02: 0; R03: 0; R04: 0; R05: 0; R06: 0; R07: 0; R08: 0; R09: 0
2873 | R01: 47; R02: 0; R03: 0; R04: 0; R05: 0; R06: 0; R07: 0; R08: 0; R09: 0
2874 | R01: 52; R02: 0; R03: 0; R04: 0; R05: 0; R06: 0; R07: 0; R08: 0; R09: 0
2875 | R01: 63; R02: 0; R03: 0; R04: 0; R05: 0; R06: 0; R07: 0; R08: 0; R09: 0
2876 | R01: 65; R02: 0; R03: 0; R04: 1; R05: 0; R06: 0; R07: 0; R08: 0; R09: 0
2877 | R01: 75; R02: 0; R03: 0; R04: 0; R05: 0; R06: 0; R07: 0; R08: 0; R09: 0
2878 | R01: 80; R02: 0; R03: 0; R04: 0; R05: 0; R06: 0; R07: 0; R08: 0; R09: 0
2879 | R01: 77; R02: 0; R03: 0; R04: 0; R05: 0; R06: 0; R07: 0; R08: 0; R09: 0
2880 | R01: 101; R02: 1; R03: 0; R04: 0; R05: 0; R06: 0; R07: 0; R08: 0; R09: 0
2881 | R01: 122; R02: 0; R03: 0; R04: 0; R05: 0; R06: 0; R07: 0; R08: 0; R09: 0
2882 | R01: 124; R02: 0; R03: 0; R04: 0; R05: 0; R06: 0; R07: 0; R08: 0; R09: 0
2883 | R01: 171; R02: 0; R03: 1; R04: 0; R05: 0; R06: 0; R07: 0; R08: 0; R09: 0
2884 | R01: 174; R02: 0; R03: 0; R04: 0; R05: 0; R06: 0; R07: 0; R08: 0; R09: 0
2885 | R01: 199; R02: 0; R03: 0; R04: 0; R05: 0; R06: 0; R07: 0; R08: 0; R09: 0
2886 | R01: 245; R02: 0; R03: 0; R04: 0; R05: 0; R06: 0; R07: 0; R08: 0; R09: 0
2887 | R01: 231; R02: 0; R03: 0; R04: 0; R05: 0; R06: 0; R07: 0; R08: 0; R09: 0
2888 | R01: 332; R02: 0; R03: 0; R04: 0; R05: 0; R06: 0; R07: 0; R08: 0; R09: 0
2889 | R01: 306; R02: 0; R03: 0; R04: 0; R05: 0; R06: 0; R07: 0; R08: 0; R09: 0
2890 | R01: 333; R02: 0; R03: 0; R04: 1; R05: 0; R06: 0; R07: 0; R08: 0; R09: 0
2891 | R01: 379; R02: 0; R03: 0; R04: 0; R05: 0; R06: 0; R07: 0; R08: 0; R09: 0
2892 | R01: 420; R02: 0; R03: 0; R04: 0; R05: 0; R06: 0; R07: 0; R08: 0; R09: 0
2893 | R01: 450; R02: 0; R03: 0; R04: 0; R05: 0; R06: 0; R07: 0; R08: 0; R09: 0
2894 | R01: 471; R02: 0; R03: 0; R04: 0; R05: 0; R06: 0; R07: 0; R08: 0; R09: 0
2895 | R01: 526; R02: 0; R03: 0; R04: 0; R05: 0; R06: 0; R07: 0; R08: 0; R09: 0
2896 | R01: 618; R02: 0; R03: 0; R04: 0; R05: 1; R06: 0; R07: 0; R08: 0; R09: 0
2897 | R01: 581; R02: 0; R03: 1; R04: 0; R05: 0; R06: 0; R07: 0; R08: 0; R09: 0
2898 | R01: 703; R02: 0; R03: 0; R04: 0; R05: 0; R06: 0; R07: 0; R08: 0; R09: 0
2899 | R01: 775; R02: 0; R03: 0; R04: 0; R05: 0; R06: 0; R07: 0; R08: 0; R09: 0
2900 | R01: 781; R02: 0; R03: 0; R04: 0; R05: 0; R06: 0; R07: 0; R08: 0; R09: 0
2901 | R01: 800; R02: 0; R03: 0; R04: 0; R05: 0; R06: 0; R07: 0; R08: 0; R09: 0
2902 | R01: 898; R02: 0; R03: 1; R04: 0; R05: 0; R06: 0; R07: 0; R08: 0; R09: 0
2903 | R01: 906; R02: 0; R03: 0; R04: 0; R05: 0; R06: 0; R07: 0; R08: 0; R09: 0
2904 | R01: 980; R02: 0; R03: 0; R04: 0; R05: 0; R06: 0; R07: 0; R08: 0; R09: 0
2905 | R01: 982; R02: 0; R03: 0; R04: 0; R05: 0; R06: 0; R07: 0; R08: 0; R09: 0
2906 | R01: 1036; R02: 0; R03: 0; R04: 0; R05: 0; R06: 0; R07: 0; R08: 0; R09: 0
2907 | R01: 1055; R02: 0; R03: 0; R04: 0; R05: 0; R06: 0; R07: 0; R08: 0; R09: 0
2908 | R01: 1195; R02: 0; R03: 0; R04: 0; R05: 0; R06: 0; R07: 0; R08: 0; R09: 0
2909 | R01: 1191; R02: 0; R03: 0; R04: 0; R05: 0; R06: 0; R07: 0; R08: 0; R09: 0
2910 | R01: 1294; R02: 0; R03: 0; R04: 0; R05: 0; R06: 0; R07: 0; R08: 0; R09: 0
2911 | R01: 1215; R02: 0; R03: 0; R04: 0; R05: 0; R06: 0; R07: 0; R08: 0; R09: 0
2912 | R01: 1401; R02: 0; R03: 0; R04: 0; R05: 0; R06: 0; R07: 0; R08: 0; R09: 0
2913 | R01: 1189; R02: 0; R03: 0; R04: 0; R05: 0; R06: 0; R07: 0; R08: 0; R09: 0
2914 | R01: 1295; R02: 0; R03: 0; R04: 1; R05: 0; R06: 0; R07: 0; R08: 0; R09: 0
2915 | R01: 1376; R02: 0; R03: 0; R04: 0; R05: 0; R06: 0; R07: 0; R08: 0; R09: 0
2916 | R01: 1329; R02: 0; R03: 0; R04: 1; R05: 0; R06: 0; R07: 0; R08: 0; R09: 0
2917 | R01: 1234; R02: 0; R03: 0; R04: 0; R05: 0; R06: 0; R07: 0; R08: 0; R09: 0
2918 | R01: 1310; R02: 0; R03: 0; R04: 0; R05: 0; R06: 0; R07: 0; R08: 0; R09: 0
2919 | R01: 1257; R02: 0; R03: 1; R04: 1; R05: 0; R06: 0; R07: 0; R08: 0; R09: 0
2920 | R01: 1268; R02: 0; R03: 0; R04: 0; R05: 0; R06: 0; R07: 0; R08: 0; R09: 0
2921 | R01: 1071; R02: 0; R03: 0; R04: 0; R05: 0; R06: 0; R07: 0; R08: 0; R09: 0
2922 | R01: 1209; R02: 0; R03: 0; R04: 0; R05: 0; R06: 0; R07: 0; R08: 0; R09: 0
2923 | R01: 1048; R02: 0; R03: 1; R04: 0; R05: 1; R06: 0; R07: 0; R08: 0; R09: 0
2924 | R01: 984; R02: 0; R03: 0; R04: 0; R05: 0; R06: 0; R07: 0; R08: 0; R09: 0
2925 | R01: 862; R02: 1; R03: 0; R04: 0; R05: 0; R06: 0; R07: 0; R08: 0; R09: 0
2926 | R01: 915; R02: 0; R03: 0; R04: 0; R05: 0; R06: 0; R07: 0; R08: 0; R09: 0
2927 | R01: 753; R02: 0; R03: 0; R04: 0; R05: 0; R06: 0; R07: 0; R08: 0; R09: 0
2928 | R01: 772; R02: 0; R03: 0; R04: 0; R05: 1; R06: 0; R07: 0; R08: 0; R09: 0
2929 | R01: 606; R02: 0; R03: 0; R04: 0; R05: 0; R06: 0; R07: 0; R08: 0; R09: 0
2930 | R01: 528; R02: 0; R03: 0; R04: 0; R05: 0; R06: 0; R07: 0; R08: 0; R09: 0
2931 | R01: 529; R02: 0; R03: 0; R04: 0; R05: 0; R06: 0; R07: 0; R08: 0; R09: 0
2932 | R01: 461; R02: 0; R03: 0; R04: 0; R05: 0; R06: 0; R07: 0; R08: 0; R09: 0
2933 | R01: 424; R02: 0; R03: 0; R04: 0; R05: 0; R06: 0; R07: 0; R08: 0; R09: 0
2934 | R01: 338; R02: 0; R03: 0; R04: 0; R05: 0; R06: 0; R07: 0; R08: 0; R09: 0
2935 | R01: 294; R02: 0; R03: 0; R04: 0; R05: 0; R06: 0; R07: 0; R08: 0; R09: 0
2936 | R01: 310; R02: 0; R03: 0; R04: 0; R05: 0; R06: 0; R07: 0; R08: 0; R09: 0
2937 | R01: 210; R02: 0; R03: 0; R04: 0; R05: 0; R06: 0; R07: 0; R08: 0; R09: 0
2938 | R01: 191; R02: 0; R03: 0; R04: 0; R05: 0; R06: 0; R07: 0; R08: 0; R09: 0
2939 | R01: 165; R02: 0; R03: 0; R04: 0; R05: 0; R06: 0; R07: 0; R08: 0; R09: 0
2940 | R01: 145; R02: 0; R03: 0; R04: 0; R05: 0; R06: 0; R07: 0; R08: 0; R09: 0
2941 | R01: 140; R02: 0; R03: 0; R04: 0; R05: 0; R06: 0; R07: 0; R08: 0; R09: 0
2942 | R01: 119; R02: 0; R03: 0; R04: 0; R05: 0; R06: 0; R07: 0; R08: 0; R09: 0
2943 | R01: 77; R02: 0; R03: 0; R04: 0; R05: 0; R06: 0; R07: 0; R08: 0; R09: 0
2944 | R01: 102; R02: 0; R03: 0; R04: 0; R05: 1; R06: 0; R07: 0; R08: 0; R09: 0
2945 | R01: 62; R02: 0; R03: 0; R04: 0; R05: 0; R06: 0; R07: 0; R08: 0; R09: 0
2946 | R01: 57; R02: 0; R03: 0; R04: 0; R05: 0; R06: 0; R07: 0; R08: 0; R09: 0
2947 | R01: 43; R02: 0; R03: 0; R04: 0; R05: 0; R06: 0; R07: 0; R08: 0; R09: 0
2948 | R01: 38; R02: 0; R03: 0; R04: 0; R05: 0; R06: 0; R07: 0; R08: 0; R09: 0
2949 | R01: 38; R02: 0; R03: 0; R04: 0; R05: 0; R06: 0; R07: 0; R08: 0; R09: 0
2950 | R01: 35; R02: 0; R03: 0; R04: 0; R05: 0; R06: 0; R07: 0; R08: 0; R09: 0
2951 | R01: 32; R02: 0; R03: 0; R04: 0; R05: 0; R06: 0; R07: 0; R08: 0; R09: 0
2952 | R01: 23; R02: 0; R03: 0; R04: 0; R05: 0; R06: 0; R07: 0; R08: 0; R09: 0
2953 | R01: 18; R02: 0; R03: 0; R04: 0; R05: 0; R06: 0; R07: 0; R08: 0; R09: 0
2954 | R01: 22; R02: 0; R03: 0; R04: 0; R05: 0; R06: 0; R07: 0; R08: 0; R09: 0
2955 | R01: 19; R02: 0; R03: 0; R04: 1; R05: 0; R06: 0; R07: 0; R08: 0; R09: 0
2956 | R01: 21; R02: 0; R03: 0; R04: 0; R05: 0; R06: 0; R07: 0; R08: 0; R09: 0
2957 | R01: 18; R02: 0; R03: 0; R04: 0; R05: 0; R06: 0; R07: 0; R08: 0; R09: 0
2958 | R01: 12; R02: 0; R03: 0; R04: 0; R05: 0; R06: 0; R07: 0; R08: 0; R09: 0
2959 | R01: 6; R02: 0; R03: 0; R04: 0; R05: 0; R06: 0; R07: 0; R08: 0; R09: 0
2960 | R01: 10; R02: 0; R03: 0; R04: 0; R05: 0; R06: 0; R07: 0; R08: 0; R09: 0
2961 | R01: 6; R02: 0; R03: 0; R04: 0; R05: 0; R06: 0; R07: 0; R08: 0; R09: 0
2962 | R01: 10; R02: 0; R03: 0; R04: 0; R05: 0; R06: 0; R07: 0; R08: 0; R09: 0
2963 | R01: 5; R02: 0; R03: 0; R04: 0; R05: 0; R06: 0; R07: 0; R08: 0; R09: 0
2964 | R01: 9; R02: 0; R03: 0; R04: 0; R05: 0; R06: 0; R07: 0; R08: 0; R09: 0
2965 | R01: 4; R02: 0; R03: 0; R04: 0; R05: 0; R06: 0; R07: 0; R08: 0; R09: 0
2966 | R01: 7; R02: 0; R03: 0; R04: 0; R05: 0; R06: 0; R07: 0; R08: 0; R09: 0
2967 | R01: 4; R02: 0; R03: 0; R04: 0; R05: 0; R06: 0; R07: 0; R08: 0; R09: 0
2968 | R01: 1; R02: 0; R03: 0; R04: 0; R05: 0; R06: 0; R07: 0; R08: 0; R09: 0
2969 | R01: 5; R02: 0; R03: 0; R04: 0; R05: 0; R06: 0; R07: 0; R08: 0; R09: 0
2970 | R01: 1; R02: 0; R03: 0; R04: 0; R05: 0; R06: 0; R07: 0; R08: 0; R09: 0
2971 | R01: 2; R02: 0; R03: 0; R04: 0; R05: 0; R06: 0; R07: 0; R08: 0; R09: 0
2972 | R01: 3; R02: 0; R03: 0; R04: 0; R05: 0; R06: 0; R07: 0; R08: 0; R09: 0
2973 | R01: 1; R02: 1; R03: 0; R04: 0; R05: 0; R06: 0; R07: 0; R08: 0; R09: 0
2974 | R01: 3; R02: 0; R03: 0; R04: 0; R05: 0; R06: 0; R07: 0; R08: 0; R09: 0
2975 | R01: 2; R02: 0; R03: 0; R04: 0; R05: 0; R06: 0; R07: 0; R08: 0; R09: 0
2976 | R01: 2; R02: 0; R03: 0; R04: 0; R05: 0; R06: 0; R07: 0; R08: 0; R09: 0
2977 | R01: 0; R02: 0; R03: 0; R04: 0; R05: 0; R06: 0; R07: 0; R08: 0; R09: 0
2978 | R01: 2; R02: 0; R03: 0; R04: 0; R05: 0; R06: 0; R07: 0; R08: 0; R09: 0
2979 | R01: 0; R02: 0; R03: 0; R04: 0; R05: 0; R06: 0; R07: 0; R08: 0; R09: 0
2980 | R01: 0; R02: 0; R03: 0; R04: 1; R05: 0; R06: 0; R07: 0; R08: 0; R09: 0
2981 | R01: 1; R02: 0; R03: 0; R04: 0; R05: 0; R06: 0; R07: 0; R08: 0; R09: 0
2982 | R01: 1; R02: 0; R03: 0; R04: 0; R05: 0; R06: 0; R07: 0; R08: 0; R09: 0
2983 | R01: 1; R02: 0; R03: 0; R04: 0; R05: 0; R06: 0; R07: 0; R08: 0; R09: 0
2984 | R01: 0; R02: 0; R03: 0; R04: 0; R05: 0; R06: 0; R07: 0; R08: 0; R09: 0
2985 | R01: 0; R02: 0; R03: 0; R04: 0; R05: 0; R06: 0; R07: 0; R08: 0; R09: 0
2986 | R01: 0; R02: 0; R03: 0; R04: 0; R05: 0; R06: 0; R07: 0; R08: 0; R09: 0
2987 | R01: 1; R02: 0; R03: 0; R04: 0; R05: 0; R06: 0; R07: 0; R08: 0; R09: 0
2988 | R01: 0; R02: 0; R03: 1; R04: 0; R05: 0; R06: 0; R07: 0; R08: 0; R09: 0
2989 | R01: 0; R02: 1; R03: 1; R04: 0; R05: 0; R06: 0; R07: 0; R08: 0; R09: 0
2990 | R01: 0; R02: 0; R03: 0; R04: 0; R05: 0; R06: 0; R07: 0; R08: 0; R09: 0
2991 | R01: 0; R02: 0; R03: 0; R04: 0; R05: 0; R06: 0; R07: 0; R08: 0; R09: 0
2992 | R01: 0; R02: 1; R03: 0; R04: 0; R05: 1; R06: 0; R07: 0; R08: 0; R09: 0
2993 | R01: 1; R02: 0; R03: 0; R04: 0; R05: 0; R06: 0; R07: 0; R08: 0; R09: 0
2994 | R01: 0; R02: 0; R03: 0; R04: 0; R05: 0; R06: 0; R07: 0; R08: 0; R09: 0
2995 | R01: 1; R02: 0; R03: 0; R04: 0; R05: 0; R06: 0; R07: 0; R08: 0; R09: 0
2996 | R01: 0; R02: 0; R03: 0; R04: 0; R05: 0; R06: 0; R07: 0; R08: 0; R09: 0
2997 | R01: 0; R02: 0; R03: 0; R04: 0; R05: 0; R06: 0; R07: 0; R08: 0; R09: 0
2998 | R01: 0; R02: 0; R03: 0; R04: 0; R05: 0; R06: 0; R07: 0; R08: 0; R09: 0
2999 | R01: 0; R02: 0; R03: 0; R04: 0; R05: 0; R06: 0; R07: 0; R08: 0; R09: 0
3000 | R01: 1; R02: 0; R03: 0; R04: 0; R05: 0; R06: 0; R07: 0; R08: 0; R09: 0
3001 | R01: 0; R02: 0; R03: 0; R04: 0; R05: 0; R06: 0; R07: 0; R08: 0; R09: 0
3002 | R01: 0; R02: 0; R03: 0; R04: 0; R05: 0; R06: 0; R07: 0; R08: 0; R09: 0
3003 | R01: 0; R02: 0; R03: 0; R04: 0; R05: 0; R06: 0; R07: 0; R08: 0; R09: 0
3004 | R01: 0; R02: 0; R03: 0; R04: 0; R05: 0; R06: 0; R07: 0; R08: 0; R09: 0
3005 | R01: 1; R02: 0; R03: 0; R04: 0; R05: 0; R06: 0; R07: 0; R08: 0; R09: 0
3006 | R01: 0; R02: 0; R03: 0; R04: 0; R05: 1; R06: 0; R07: 0; R08: 0; R09: 0
3007 | R01: 0; R02: 0; R03: 1; R04: 0; R05: 0; R06: 0; R07: 0; R08: 0; R09: 0
3008 | R01: 0; R02: 0; R03: 0; R04: 0; R05: 0; R06: 0; R07: 0; R08: 0; R09: 0
3009 | R01: 0; R02: 0; R03: 0; R04: 0; R05: 0; R06: 0; R07: 0; R08: 0; R09: 0
3010 | R01: 0; R02: 0; R03: 0; R04: 1; R05: 0; R06: 0; R07: 0; R08: 0; R09: 0
3011 | R01: 0; R02: 0; R03: 0; R04: 0; R05: 0; R06: 0; R07: 0; R08: 0; R09: 0
3012 | R01: 0; R02: 0; R03: 0; R04: 0; R05: 0; R06: 0; R07: 0; R08: 0; R09: 0
3013 | R01: 0; R02: 0; R03: 1; R04: 0; R05: 0; R06: 0; R07: 0; R08: 0; R09: 0
3014 | R01: 0; R02: 0; R03: 0; R04: 1; R05: 0; R06: 0; R07: 0; R08: 0; R09: 0
3015 | R01: 0; R02: 0; R03: 0; R04: 0; R05: 0; R06: 0; R07: 0; R08: 0; R09: 0
3016 | R01: 0; R02: 0; R03: 0; R04: 0; R05: 1; R06: 0; R07: 0; R08: 0; R09: 0
3017 | R01: 0; R02: 0; R03: 0; R04: 1; R05: 0; R06: 0; R07: 0; R08: 0; R09: 0
3018 | R01: 0; R02: 0; R03: 0; R04: 0; R05: 0; R06: 0; R07: 0; R08: 0; R09: 0
3019 | R01: 0; R02: 0; R03: 0; R04: 0; R05: 0; R06: 0; R07: 0; R08: 0; R09: 0
3020 | R01: 0; R02: 0; R03: 0; R04: 0; R05: 0; R06: 0; R07: 0; R08: 0; R09: 0
3021 | R01: 0; R02: 0; R03: 0; R04: 0; R05: 0; R06: 0; R07: 0; R08: 0; R09: 0
3022 | R01: 0; R02: 0; R03: 0; R04: 0; R05: 0; R06: 0; R07: 0; R08: 0; R09: 0
3023 | R01: 1; R02: 0; R03: 0; R04: 0; R05: 0; R06: 0; R07: 0; R08: 0; R09: 0
3024 | R01: 0; R02: 0; R03: 0; R04: 0; R05: 0; R06: 0; R07: 0; R08: 0; R09: 0
3025 | R01: 0; R02: 0; R03: 0; R04: 0; R05: 0; R06: 0; R07: 0; R08: 0; R09: 0
3026 | R01: 0; R02: 0; R03: 0; R04: 0; R05: 0; R06: 0; R07: 0; R08: 0; R09: 0
3027 | R01: 0; R02: 0; R03: 0; R04: 0; R05: 0; R06: 0; R07: 0; R08: 0; R09: 0
3028 | R01: 0; R02: 0; R03: 0; R04: 0; R05: 0; R06: 0; R07: 0; R08: 0; R09: 0
3029 | R01: 0; R02: 0; R03: 0; R04: 0; R05: 0; R06: 0; R07: 0; R08: 0; R09: 0
3030 | R01: 0; R02: 0; R03: 0; R04: 0; R05: 0; R06: 0; R07: 0; R08: 0; R09: 0
3031 | R01: 0; R02: 0; R03: 0; R04: 0; R05: 1; R06: 0; R07: 0; R08: 0; R09: 0
3032 | R01: 0; R02: 0; R03: 0; R04: 0; R05: 0; R06: 0; R07: 0; R08: 0; R09: 0
3033 | R01: 1; R02: 0; R03: 0; R04: 0; R05: 0; R06: 0; R07: 0; R08: 0; R09: 0
3034 | R01: 0; R02: 0; R03: 0; R04: 0; R05: 0; R06: 0; R07: 0; R08: 0; R09: 0
3035 | R01: 2; R02: 0; R03: 1; R04: 0; R05: 0; R06: 0; R07: 0; R08: 0; R09: 0
3036 | R01: 0; R02: 0; R03: 0; R04: 0; R05: 0; R06: 0; R07: 0; R08: 0; R09: 0
3037 | R01: 0; R02: 0; R03: 0; R04: 0; R05: 0; R06: 0; R07: 0; R08: 0; R09: 0
3038 | R01: 1; R02: 0; R03: 0; R04: 0; R05: 0; R06: 0; R07: 0; R08: 0; R09: 0
3039 | R01: 0; R02: 0; R03: 0; R04: 0; R05: 0; R06: 0; R07: 0; R08: 0; R09: 0
3040 | R01: 0; R02: 0; R03: 0; R04: 0; R05: 0; R06: 0; R07: 0; R08: 0; R09: 0
3041 | R01: 0; R02: 0; R03: 0; R04: 1; R05: 0; R06: 0; R07: 0; R08: 0; R09: 0
3042 | R01: 0; R02: 0; R03: 0; R04: 0; R05: 0; R06: 0; R07: 0; R08: 0; R09: 0
3043 | R01: 0; R02: 0; R03: 0; R04: 0; R05: 0; R06: 0; R07: 0; R08: 0; R09: 0
3044 | R01: 0; R02: 0; R03: 0; R04: 1; R05: 0; R06: 0; R07: 0; R08: 0; R09: 0
3045 | R01: 0; R02: 0; R03: 0; R04: 1; R05: 0; R06: 0; R07: 0; R08: 0; R09: 0
3046 | R01: 0; R02: 1; R03: 0; R04: 0; R05: 0; R06: 0; R07: 0; R08: 0; R09: 0
3047 | R01: 0; R02: 0; R03: 1; R04: 0; R05: 0; R06: 0; R07: 0; R08: 0; R09: 0
3048 | R01: 0; R02: 0; R03: 0; R04: 1; R05: 0; R06: 0; R07: 0; R08: 0; R09: 0
3049 | R01: 0; R02: 0; R03: 0; R04: 2; R05: 1; R06: 0; R07: 0; R08: 0; R09: 0
3050 | R01: 0; R02: 0; R03: 0; R04: 0; R05: 0; R06: 0; R07: 0; R08: 0; R09: 0
3051 | R01: 0; R02: 0; R03: 0; R04: 0; R05: 0; R06: 0; R07: 0; R08: 0; R09: 0
3052 | R01: 0; R02: 0; R03: 0; R04: 0; R05: 0; R06: 0; R07: 0; R08: 0; R09: 0
3053 | R01: 0; R02: 0; R03: 0; R04: 0; R05: 0; R06: 0; R07: 0; R08: 0; R09: 0
3054 | R01: 1; R02: 0; R03: 0; R04: 0; R05: 0; R06: 0; R07: 0; R08: 0; R09: 0
3055 | R01: 0; R02: 0; R03: 0; R04: 0; R05: 0; R06: 0; R07: 0; R08: 0; R09: 0
3056 | R01: 0; R02: 0; R03: 0; R04: 1; R05: 0; R06: 0; R07: 0; R08: 0; R09: 0
3057 | R01: 0; R02: 1; R03: 0; R04: 0; R05: 0; R06: 0; R07: 0; R08: 0; R09: 0
3058 | R01: 0; R02: 0; R03: 0; R04: 0; R05: 0; R06: 0; R07: 0; R08: 0; R09: 0
3059 | R01: 0; R02: 0; R03: 0; R04: 0; R05: 0; R06: 0; R07: 0; R08: 0; R09: 0
3060 | R01: 0; R02: 0; R03: 0; R04: 0; R05: 0; R06: 0; R07: 0; R08: 0; R09: 0
3061 | R01: 0; R02: 0; R03: 0; R04: 0; R05: 0; R06: 0; R07: 0; R08: 0; R09: 0
3062 | R01: 0; R02: 0; R03: 0; R04: 0; R05: 0; R06: 0; R07: 0; R08: 0; R09: 0
3063 | R01: 0; R02: 0; R03: 0; R04: 0; R05: 0; R06: 0; R07: 0; R08: 0; R09: 0
3064 | R01: 0; R02: 0; R03: 0; R04: 0; R05: 0; R06: 0; R07: 0; R08: 0; R09: 0
3065 | R01: 0; R02: 0; R03: 0; R04: 0; R05: 0; R06: 0; R07: 0; R08: 0; R09: 0
3066 | R01: 1; R02: 0; R03: 0; R04: 1; R05: 1; R06: 0; R07: 0; R08: 0; R09: 0
3067 | R01: 0; R02: 0; R03: 0; R04: 0; R05: 0; R06: 0; R07: 0; R08: 0; R09: 0
3068 | R01: 1; R02: 0; R03: 0; R04: 0; R05: 0; R06: 0; R07: 0; R08: 0; R09: 0
3069 | R01: 0; R02: 0; R03: 0; R04: 0; R05: 0; R06: 0; R07: 0; R08: 0; R09: 0
3070 | R01: 0; R02: 0; R03: 0; R04: 1; R05: 0; R06: 0; R07: 0; R08: 0; R09: 0
3071 | R01: 0; R02: 0; R03: 0; R04: 0; R05: 0; R06: 0; R07: 0; R08: 0; R09: 0
3072 | R01: 0; R02: 0; R03: 0; R04: 0; R05: 0; R06: 0; R07: 0; R08: 0; R09: 0
3073 | R01: 0; R02: 0; R03: 0; R04: 0; R05: 0; R06: 0; R07: 0; R08: 0; R09: 0
3074 | R01: 1; R02: 0; R03: 0; R04: 0; R05: 1; R06: 0; R07: 0; R08: 0; R09: 0
3075 | R01: 0; R02: 0; R03: 0; R04: 0; R05: 0; R06: 0; R07: 0; R08: 0; R09: 0
3076 | R01: 0; R02: 0; R03: 0; R04: 0; R05: 0; R06: 0; R07: 0; R08: 0; R09: 0
3077 | R01: 0; R02: 1; R03: 0; R04: 1; R05: 0; R06: 0; R07: 0; R08: 0; R09: 0
3078 | R01: 1; R02: 0; R03: 0; R04: 0; R05: 0; R06: 0; R07: 0; R08: 0; R09: 0
3079 | R01: 0; R02: 0; R03: 0; R04: 0; R05: 0; R06: 0; R07: 0; R08: 0; R09: 0
3080 | R01: 0; R02: 0; R03: 0; R04: 0; R05: 0; R06: 0; R07: 0; R08: 0; R09: 0
3081 | R01: 0; R02: 0; R03: 0; R04: 0; R05: 0; R06: 0; R07: 0; R08: 0; R09: 0
3082 | R01: 0; R02: 0; R03: 0; R04: 0; R05: 0; R06: 0; R07: 0; R08: 0; R09: 0
3083 | R01: 0; R02: 0; R03: 0; R04: 0; R05: 0; R06: 0; R07: 0; R08: 0; R09: 0
3084 | R01: 0; R02: 0; R03: 0; R04: 0; R05: 0; R06: 0; R07: 0; R08: 0; R09: 0
3085 | R01: 0; R02: 1; R03: 0; R04: 0; R05: 0; R06: 0; R07: 0; R08: 0; R09: 0
3086 | R01: 0; R02: 0; R03: 0; R04: 0; R05: 0; R06: 0; R07: 0; R08: 0; R09: 0
3087 | R01: 0; R02: 0; R03: 0; R04: 0; R05: 0; R06: 0; R07: 0; R08: 0; R09: 0
3088 | R01: 0; R02: 0; R03: 1; R04: 0; R05: 0; R06: 0; R07: 0; R08: 0; R09: 0
3089 | R01: 0; R02: 0; R03: 0; R04: 0; R05: 0; R06: 0; R07: 0; R08: 0; R09: 0
3090 | R01: 1; R02: 0; R03: 0; R04: 0; R05: 0; R06: 0; R07: 0; R08: 0; R09: 0
3091 | R01: 0; R02: 0; R03: 0; R04: 0; R05: 0; R06: 0; R07: 0; R08: 0; R09: 0
3092 | R01: 0; R02: 0; R03: 0; R04: 0; R05: 0; R06: 0; R07: 0; R08: 0; R09: 0
3093 | R01: 0; R02: 0; R03: 0; R04: 0; R05: 0; R06: 0; R07: 0; R08: 0; R09: 0
3094 | R01: 0; R02: 0; R03: 0; R04: 0; R05: 0; R06: 0; R07: 0; R08: 0; R09: 0
3095 | R01: 0; R02: 0; R03: 0; R04: 0; R05: 0; R06: 0; R07: 0; R08: 0; R09: 0
3096 | R01: 0; R02: 0; R03: 0; R04: 0; R05: 0; R06: 0; R07: 0; R08: 0; R09: 0
3097 | R01: 0; R02: 0; R03: 0; R04: 1; R05: 0; R06: 0; R07: 0; R08: 0; R09: 0
3098 | R01: 0; R02: 1; R03: 1; R04: 0; R05: 0; R06: 0; R07: 0; R08: 0; R09: 0
3099 | R01: 0; R02: 0; R03: 0; R04: 0; R05: 0; R06: 0; R07: 0; R08: 0; R09: 0
3100 | R01: 0; R02: 0; R03: 1; R04: 1; R05: 0; R06: 0; R07: 0; R08: 0; R09: 0
3101 | R01: 0; R02: 0; R03: 0; R04: 1; R05: 0; R06: 0; R07: 0; R08: 0; R09: 0
3102 | R01: 0; R02: 0; R03: 0; R04: 0; R05: 0; R06: 0; R07: 0; R08: 0; R09: 0
3103 | R01: 0; R02: 1; R03: 1; R04: 0; R05: 0; R06: 0; R07: 0; R08: 0; R09: 0
3104 | R01: 0; R02: 0; R03: 0; R04: 0; R05: 0; R06: 0; R07: 0; R08: 0; R09: 0
3105 | R01: 0; R02: 0; R03: 0; R04: 0; R05: 2; R06: 0; R07: 0; R08: 0; R09: 0
3106 | R01: 0; R02: 0; R03: 0; R04: 0; R05: 0; R06: 0; R07: 0; R08: 0; R09: 0
3107 | R01: 0; R02: 0; R03: 1; R04: 0; R05: 1; R06: 0; R07: 0; R08: 0; R09: 0
3108 | R01: 0; R02: 0; R03: 1; R04: 0; R05: 0; R06: 0; R07: 0; R08: 0; R09: 0
3109 | R01: 0; R02: 0; R03: 0; R04: 0; R05: 1; R06: 0; R07: 0; R08: 0; R09: 0
3110 | R01: 0; R02: 0; R03: 0; R04: 0; R05: 0; R06: 0; R07: 0; R08: 0; R09: 0
3111 | R01: 0; R02: 1; R03: 0; R04: 0; R05: 1; R06: 0; R07: 0; R08: 0; R09: 0
3112 | R01: 0; R02: 0; R03: 0; R04: 0; R05: 0; R06: 0; R07: 0; R08: 0; R09: 0
3113 | R01: 0; R02: 0; R03: 0; R04: 0; R05: 0; R06: 0; R07: 0; R08: 0; R09: 0
3114 | R01: 0; R02: 0; R03: 0; R04: 0; R05: 0; R06: 0; R07: 0; R08: 0; R09: 0
3115 | R01: 0; R02: 0; R03: 1; R04: 0; R05: 0; R06: 0; R07: 0; R08: 0; R09: 0
3116 | R01: 0; R02: 0; R03: 0; R04: 0; R05: 0; R06: 0; R07: 0; R08: 0; R09: 0
3117 | R01: 0; R02: 0; R03: 0; R04: 0; R05: 0; R06: 0; R07: 0; R08: 0; R09: 0
3118 | R01: 0; R02: 0; R03: 0; R04: 0; R05: 0; R06: 0; R07: 0; R08: 0; R09: 0
3119 | R01: 0; R02: 0; R03: 0; R04: 0; R05: 0; R06: 0; R07: 0; R08: 0; R09: 0
3120 | R01: 0; R02: 0; R03: 0; R04: 0; R05: 0; R06: 0; R07: 0; R08: 0; R09: 0
3121 | R01: 1; R02: 0; R03: 0; R04: 0; R05: 0; R06: 0; R07: 0; R08: 0; R09: 0
3122 | R01: 1; R02: 0; R03: 0; R04: 0; R05: 0; R06: 0; R07: 0; R08: 0; R09: 0
3123 | R01: 1; R02: 1; R03: 0; R04: 0; R05: 0; R06: 0; R07: 0; R08: 0; R09: 0
3124 | R01: 0; R02: 0; R03: 0; R04: 0; R05: 0; R06: 0; R07: 0; R08: 0; R09: 0
3125 | R01: 0; R02: 0; R03: 0; R04: 0; R05: 0; R06: 0; R07: 0; R08: 0; R09: 0
3126 | R01: 0; R02: 0; R03: 0; R04: 0; R05: 0; R06: 0; R07: 0; R08: 0; R09: 0
3127 | R01: 0; R02: 0; R03: 0; R04: 0; R05: 0; R06: 0; R07: 0; R08: 0; R09: 0
3128 | R01: 0; R02: 0; R03: 0; R04: 0; R05: 0; R06: 0; R07: 0; R08: 0; R09: 0
3129 | R01: 0; R02: 0; R03: 0; R04: 0; R05: 0; R06: 0; R07: 0; R08: 0; R09: 0
3130 | R01: 0; R02: 0; R03: 0; R04: 1; R05: 0; R06: 0; R07: 0; R08: 0; R09: 0
3131 | R01: 0; R02: 0; R03: 0; R04: 0; R05: 0; R06: 0; R07: 0; R08: 0; R09: 0
3132 | R01: 0; R02: 0; R03: 0; R04: 0; R05: 0; R06: 0; R07: 0; R08: 0; R09: 0
3133 | R01: 0; R02: 0; R03: 0; R04: 0; R05: 0; R06: 0; R07: 0; R08: 0; R09: 0
3134 | R01: 0; R02: 1; R03: 0; R04: 0; R05: 0; R06: 0; R07: 0; R08: 0; R09: 0
3135 | R01: 0; R02: 0; R03: 0; R04: 0; R05: 1; R06: 0; R07: 0; R08: 0; R09: 0
3136 | R01: 0; R02: 0; R03: 0; R04: 0; R05: 0; R06: 0; R07: 0; R08: 0; R09: 0
3137 | R01: 0; R02: 0; R03: 1; R04: 0; R05: 0; R06: 0; R07: 0; R08: 0; R09: 0
3138 | R01: 0; R02: 0; R03: 0; R04: 0; R05: 0; R06: 0; R07: 0; R08: 0; R09: 0
3139 | R01: 0; R02: 0; R03: 0; R04: 0; R05: 0; R06: 0; R07: 0; R08: 0; R09: 0
3140 | R01: 0; R02: 0; R03: 0; R04: 0; R05: 0; R06: 0; R07: 0; R08: 0; R09: 0
3141 | R01: 0; R02: 0; R03: 0; R04: 0; R05: 0; R06: 0; R07: 0; R08: 0; R09: 0
3142 | R01: 0; R02: 0; R03: 0; R04: 0; R05: 0; R06: 0; R07: 0; R08: 0; R09: 0
3143 | R01: 0; R02: 0; R03: 0; R04: 0; R05: 0; R06: 0; R07: 0; R08: 0; R09: 0
3144 | R01: 0; R02: 0; R03: 0; R04: 1; R05: 0; R06: 0; R07: 0; R08: 0; R09: 0
3145 | R01: 0; R02: 0; R03: 0; R04: 1; R05: 0; R06: 0; R07: 0; R08: 0; R09: 0
3146 | R01: 2; R02: 0; R03: 0; R04: 0; R05: 0; R06: 0; R07: 0; R08: 0; R09: 0
3147 | R01: 0; R02: 0; R03: 0; R04: 0; R05: 0; R06: 0; R07: 0; R08: 0; R09: 0
3148 | R01: 0; R02: 0; R03: 0; R04: 0; R05: 0; R06: 0; R07: 0; R08: 0; R09: 0
3149 | R01: 0; R02: 0; R03: 0; R04: 0; R05: 0; R06: 0; R07: 0; R08: 0; R09: 0
3150 | R01: 1; R02: 1; R03: 0; R04: 0; R05: 0; R06: 0; R07: 0; R08: 0; R09: 0
3151 | R01: 0; R02: 0; R03: 0; R04: 0; R05: 0; R06: 0; R07: 0; R08: 0; R09: 0
3152 | R01: 0; R02: 0; R03: 0; R04: 1; R05: 0; R06: 0; R07: 0; R08: 0; R09: 0
3153 | R01: 1; R02: 0; R03: 0; R04: 0; R05: 0; R06: 0; R07: 0; R08: 0; R09: 0
3154 | R01: 0; R02: 0; R03: 0; R04: 0; R05: 0; R06: 0; R07: 0; R08: 0; R09: 0
3155 | R01: 0; R02: 0; R03: 0; R04: 0; R05: 0; R06: 0; R07: 0; R08: 0; R09: 0
3156 | R01: 0; R02: 0; R03: 0; R04: 0; R05: 0; R06: 0; R07: 0; R08: 0; R09: 0
3157 | R01: 0; R02: 0; R03: 0; R04: 0; R05: 0; R06: 0; R07: 0; R08: 0; R09: 0
3158 | R01: 1; R02: 0; R03: 0; R04: 0; R05: 0; R06: 0; R07: 0; R08: 0; R09: 0
3159 | R01: 0; R02: 0; R03: 0; R04: 0; R05: 0; R06: 0; R07: 0; R08: 0; R09: 0
3160 | R01: 1; R02: 0; R03: 0; R04: 0; R05: 0; R06: 0; R07: 0; R08: 0; R09: 0
3161 | R01: 0; R02: 0; R03: 0; R04: 0; R05: 0; R06: 0; R07: 0; R08: 0; R09: 0
3162 | R01: 0; R02: 0; R03: 0; R04: 0; R05: 0; R06: 0; R07: 0; R08: 0; R09: 0
3163 | R01: 0; R02: 0; R03: 0; R04: 0; R05: 0; R06: 0; R07: 0; R08: 0; R09: 0
3164 | R01: 0; R02: 0; R03: 0; R04: 1; R05: 0; R06: 0; R07: 0; R08: 0; R09: 0
3165 | R01: 0; R02: 0; R03: 0; R04: 0; R05: 0; R06: 0; R07: 0; R08: 0; R09: 0
3166 | R01: 0; R02: 0; R03: 0; R04: 0; R05: 0; R06: 0; R07: 0; R08: 0; R09: 0
3167 | R01: 0; R02: 0; R03: 0; R04: 0; R05: 0; R06: 0; R07: 0; R08: 0; R09: 0
3168 | R01: 1; R02: 0; R03: 0; R04: 0; R05: 0; R06: 0; R07: 0; R08: 0; R09: 0
3169 | R01: 0; R02: 0; R03: 0; R04: 0; R05: 0; R06: 0; R07: 0; R08: 0; R09: 0
3170 | R01: 0; R02: 0; R03: 1; R04: 1; R05: 0; R06: 0; R07: 0; R08: 0; R09: 0
3171 | R01: 0; R02: 0; R03: 0; R04: 0; R05: 0; R06: 0; R07: 0; R08: 0; R09: 0
3172 | R01: 0; R02: 0; R03: 0; R04: 0; R05: 0; R06: 0; R07: 0; R08: 0; R09: 0
3173 | R01: 0; R02: 0; R03: 0; R04: 0; R05: 0; R06: 0; R07: 0; R08: 0; R09: 0
3174 | R01: 0; R02: 0; R03: 0; R04: 0; R05: 0; R06: 0; R07: 0; R08: 0; R09: 0
3175 | R01: 1; R02: 0; R03: 1; R04: 0; R05: 0; R06: 0; R07: 0; R08: 0; R09: 0
3176 | R01: 0; R02: 0; R03: 0; R04: 2; R05: 1; R06: 0; R07: 0; R08: 0; R09: 0
3177 | R01: 0; R02: 0; R03: 1; R04: 0; R05: 0; R06: 0; R07: 0; R08: 0; R09: 0
3178 | R01: 0; R02: 0; R03: 0; R04: 1; R05: 0; R06: 0; R07: 0; R08: 0; R09: 0
3179 | R01: 0; R02: 1; R03: 0; R04: 1; R05: 0; R06: 0; R07: 0; R08: 0; R09: 0
3180 | R01: 0; R02: 0; R03: 0; R04: 0; R05: 0; R06: 0; R07: 0; R08: 0; R09: 0
3181 | R01: 0; R02: 0; R03: 0; R04: 0; R05: 0; R06: 0; R07: 0; R08: 0; R09: 0
3182 | R01: 0; R02: 0; R03: 0; R04: 1; R05: 0; R06: 0; R07: 0; R08: 0; R09: 0
3183 | R01: 0; R02: 0; R03: 0; R04: 0; R05: 0; R06: 0; R07: 0; R08: 0; R09: 0
3184 | R01: 1; R02: 0; R03: 0; R04: 0; R05: 0; R06: 0; R07: 0; R08: 0; R09: 0
3185 | R01: 0; R02: 0; R03: 0; R04: 0; R05: 0; R06: 0; R07: 0; R08: 0; R09: 0
3186 | R01: 0; R02: 0; R03: 0; R04: 0; R05: 0; R06: 0; R07: 0; R08: 0; R09: 0
3187 | R01: 0; R02: 0; R03: 0; R04: 0; R05: 0; R06: 0; R07: 0; R08: 0; R09: 0
3188 | R01: 0; R02: 0; R03: 0; R04: 0; R05: 0; R06: 0; R07: 0; R08: 0; R09: 0
3189 | R01: 0; R02: 0; R03: 0; R04: 0; R05: 0; R06: 0; R07: 0; R08: 0; R09: 0
3190 | R01: 0; R02: 0; R03: 0; R04: 0; R05: 0; R06: 0; R07: 0; R08: 0; R09: 0
3191 | R01: 0; R02: 0; R03: 0; R04: 0; R05: 0; R06: 0; R07: 0; R08: 0; R09: 0
3192 | R01: 0; R02: 0; R03: 1; R04: 0; R05: 0; R06: 0; R07: 0; R08: 0; R09: 0
3193 | R01: 0; R02: 0; R03: 0; R04: 0; R05: 0; R06: 0; R07: 0; R08: 0; R09: 0
3194 | R01: 0; R02: 0; R03: 0; R04: 0; R05: 0; R06: 0; R07: 0; R08: 0; R09: 0
3195 | R01: 0; R02: 0; R03: 0; R04: 0; R05: 0; R06: 0; R07: 0; R08: 0; R09: 0
3196 | R01: 0; R02: 0; R03: 0; R04: 0; R05: 0; R06: 0; R07: 0; R08: 0; R09: 0
3197 | R01: 0; R02: 0; R03: 0; R04: 0; R05: 0; R06: 0; R07: 0; R08: 0; R09: 0
3198 | R01: 0; R02: 0; R03: 0; R04: 0; R05: 0; R06: 0; R07: 0; R08: 0; R09: 0
3199 | R01: 0; R02: 0; R03: 0; R04: 0; R05: 0; R06: 0; R07: 0; R08: 0; R09: 0
3200 | R01: 0; R02: 0; R03: 0; R04: 0; R05: 0; R06: 0; R07: 0; R08: 0; R09: 0
3201 | R01: 0; R02: 0; R03: 0; R04: 0; R05: 0; R06: 0; R07: 0; R08: 0; R09: 0
3202 | R01: 0; R02: 0; R03: 0; R04: 0; R05: 0; R06: 0; R07: 0; R08: 0; R09: 0
3203 | R01: 1; R02: 0; R03: 0; R04: 0; R05: 0; R06: 0; R07: 0; R08: 0; R09: 0
3204 | R01: 0; R02: 0; R03: 0; R04: 2; R05: 0; R06: 0; R07: 0; R08: 0; R09: 0
3205 | R01: 0; R02: 0; R03: 0; R04: 0; R05: 0; R06: 0; R07: 0; R08: 0; R09: 0
3206 | R01: 0; R02: 0; R03: 0; R04: 0; R05: 0; R06: 0; R07: 0; R08: 0; R09: 0
3207 | R01: 0; R02: 0; R03: 0; R04: 0; R05: 0; R06: 0; R07: 0; R08: 0; R09: 0
3208 | R01: 0; R02: 0; R03: 0; R04: 0; R05: 0; R06: 0; R07: 0; R08: 0; R09: 0
3209 | R01: 0; R02: 0; R03: 0; R04: 0; R05: 0; R06: 0; R07: 0; R08: 0; R09: 0
3210 | R01: 0; R02: 0; R03: 0; R04: 1; R05: 1; R06: 0; R07: 0; R08: 0; R09: 0
3211 | R01: 0; R02: 0; R03: 0; R04: 0; R05: 0; R06: 0; R07: 0; R08: 0; R09: 0
3212 | R01: 0; R02: 0; R03: 0; R04: 0; R05: 1; R06: 0; R07: 0; R08: 0; R09: 0
3213 | R01: 0; R02: 0; R03: 0; R04: 0; R05: 0; R06: 0; R07: 0; R08: 0; R09: 0
3214 | R01: 0; R02: 0; R03: 0; R04: 0; R05: 0; R06: 0; R07: 0; R08: 0; R09: 0
3215 | R01: 0; R02: 0; R03: 1; R04: 0; R05: 0; R06: 0; R07: 0; R08: 0; R09: 0
3216 | R01: 0; R02: 0; R03: 0; R04: 0; R05: 1; R06: 0; R07: 0; R08: 0; R09: 0
3217 | R01: 0; R02: 0; R03: 0; R04: 0; R05: 1; R06: 0; R07: 0; R08: 0; R09: 0
3218 | R01: 0; R02: 0; R03: 0; R04: 0; R05: 0; R06: 0; R07: 0; R08: 0; R09: 0
3219 | R01: 0; R02: 0; R03: 0; R04: 0; R05: 1; R06: 0; R07: 0; R08: 0; R09: 0
3220 | R01: 0; R02: 0; R03: 0; R04: 0; R05: 0; R06: 0; R07: 0; R08: 0; R09: 0
3221 | R01: 0; R02: 0; R03: 0; R04: 0; R05: 0; R06: 0; R07: 0; R08: 0; R09: 0
3222 | R01: 0; R02: 0; R03: 0; R04: 0; R05: 0; R06: 0; R07: 0; R08: 0; R09: 0
3223 | R01: 0; R02: 0; R03: 0; R04: 0; R05: 0; R06: 0; R07: 0; R08: 0; R09: 0
3224 | R01: 0; R02: 0; R03: 0; R04: 0; R05: 0; R06: 0; R07: 0; R08: 0; R09: 0
3225 | R01: 0; R02: 0; R03: 0; R04: 0; R05: 0; R06: 0; R07: 0; R08: 0; R09: 0
3226 | R01: 0; R02: 0; R03: 0; R04: 1; R05: 0; R06: 0; R07: 0; R08: 0; R09: 0
3227 | R01: 0; R02: 0; R03: 0; R04: 0; R05: 0; R06: 0; R07: 0; R08: 0; R09: 0
3228 | R01: 0; R02: 0; R03: 0; R04: 1; R05: 0; R06: 0; R07: 0; R08: 0; R09: 0
3229 | R01: 0; R02: 0; R03: 0; R04: 0; R05: 0; R06: 0; R07: 0; R08: 0; R09: 0
3230 | R01: 0; R02: 0; R03: 0; R04: 0; R05: 0; R06: 0; R07: 0; R08: 0; R09: 0
3231 | R01: 0; R02: 0; R03: 0; R04: 0; R05: 0; R06: 0; R07: 0; R08: 0; R09: 0
3232 | R01: 0; R02: 0; R03: 0; R04: 0; R05: 0; R06: 0; R07: 0; R08: 0; R09: 0
3233 | R01: 0; R02: 0; R03: 0; R04: 0; R05: 0; R06: 0; R07: 0; R08: 0; R09: 0
3234 | R01: 0; R02: 0; R03: 0; R04: 0; R05: 0; R06: 0; R07: 0; R08: 0; R09: 0
3235 | R01: 0; R02: 0; R03: 0; R04: 0; R05: 0; R06: 0; R07: 0; R08: 0; R09: 0
3236 | R01: 1; R02: 0; R03: 0; R04: 0; R05: 0; R06: 0; R07: 0; R08: 0; R09: 0
3237 | R01: 0; R02: 0; R03: 0; R04: 0; R05: 0; R06: 0; R07: 0; R08: 0; R09: 0
3238 | R01: 1; R02: 0; R03: 0; R04: 0; R05: 0; R06: 0; R07: 0; R08: 0; R09: 0
3239 | R01: 0; R02: 0; R03: 0; R04: 0; R05: 0; R06: 0; R07: 0; R08: 0; R09: 0
3240 | R01: 2; R02: 0; R03: 0; R04: 0; R05: 0; R06: 0; R07: 0; R08: 0; R09: 0
3241 | R01: 0; R02: 0; R03: 0; R04: 0; R05: 0; R06: 0; R07: 0; R08: 0; R09: 0
3242 | R01: 0; R02: 0; R03: 0; R04: 0; R05: 0; R06: 0; R07: 0; R08: 0; R09: 0
3243 | R01: 0; R02: 0; R03: 0; R04: 0; R05: 0; R06: 0; R07: 0; R08: 0; R09: 0
3244 | R01: 1; R02: 0; R03: 0; R04: 0; R05: 0; R06: 0; R07: 0; R08: 0; R09: 0
3245 | R01: 0; R02: 0; R03: 0; R04: 0; R05: 0; R06: 0; R07: 0; R08: 0; R09: 0
3246 | R01: 0; R02: 1; R03: 0; R04: 0; R05: 0; R06: 0; R07: 0; R08: 0; R09: 0
3247 | R01: 0; R02: 0; R03: 0; R04: 0; R05: 0; R06: 0; R07: 0; R08: 0; R09: 0
3248 | R01: 0; R02: 0; R03: 0; R04: 1; R05: 0; R06: 0; R07: 0; R08: 0; R09: 0
3249 | R01: 0; R02: 0; R03: 0; R04: 0; R05: 0; R06: 0; R07: 0; R08: 0; R09: 0
3250 | R01: 1; R02: 0; R03: 0; R04: 0; R05: 1; R06: 0; R07: 0; R08: 0; R09: 0
3251 | R01: 0; R02: 0; R03: 0; R04: 1; R05: 0; R06: 0; R07: 0; R08: 0; R09: 0
3252 | R01: 0; R02: 0; R03: 0; R04: 0; R05: 0; R06: 0; R07: 0; R08: 0; R09: 0
3253 | R01: 0; R02: 0; R03: 0; R04: 0; R05: 0; R06: 0; R07: 0; R08: 0; R09: 0
3254 | R01: 0; R02: 0; R03: 0; R04: 0; R05: 0; R06: 0; R07: 0; R08: 0; R09: 0
3255 | R01: 0; R02: 0; R03: 0; R04: 0; R05: 0; R06: 0; R07: 0; R08: 0; R09: 0
3256 | R01: 0; R02: 0; R03: 0; R04: 0; R05: 0; R06: 0; R07: 0; R08: 0; R09: 0
3257 | R01: 0; R02: 0; R03: 0; R04: 0; R05: 0; R06: 0; R07: 0; R08: 0; R09: 0
3258 | R01: 0; R02: 0; R03: 0; R04: 0; R05: 0; R06: 0; R07: 0; R08: 0; R09: 0
3259 | R01: 0; R02: 0; R03: 0; R04: 0; R05: 0; R06: 0; R07: 0; R08: 0; R09: 0
3260 | R01: 0; R02: 0; R03: 0; R04: 1; R05: 0; R06: 0; R07: 0; R08: 0; R09: 0
3261 | R01: 0; R02: 0; R03: 0; R04: 0; R05: 1; R06: 0; R07: 0; R08: 0; R09: 0
3262 | R01: 0; R02: 0; R03: 0; R04: 0; R05: 0; R06: 0; R07: 0; R08: 0; R09: 0
3263 | R01: 0; R02: 0; R03: 0; R04: 0; R05: 1; R06: 0; R07: 0; R08: 0; R09: 0
3264 | R01: 0; R02: 0; R03: 0; R04: 0; R05: 0; R06: 0; R07: 0; R08: 0; R09: 0
3265 | R01: 0; R02: 0; R03: 0; R04: 1; R05: 0; R06: 0; R07: 0; R08: 0; R09: 0
3266 | R01: 0; R02: 0; R03: 0; R04: 0; R05: 0; R06: 0; R07: 0; R08: 0; R09: 0
3267 | R01: 0; R02: 0; R03: 0; R04: 0; R05: 0; R06: 0; R07: 0; R08: 0; R09: 0
3268 | R01: 0; R02: 0; R03: 0; R04: 0; R05: 0; R06: 0; R07: 0; R08: 0; R09: 0
3269 | R01: 0; R02: 0; R03: 0; R04: 0; R05: 0; R06: 0; R07: 0; R08: 0; R09: 0
3270 | R01: 0; R02: 1; R03: 0; R04: 0; R05: 1; R06: 0; R07: 0; R08: 0; R09: 0
3271 | R01: 0; R02: 0; R03: 0; R04: 0; R05: 1; R06: 0; R07: 0; R08: 0; R09: 0
3272 | R01: 0; R02: 0; R03: 0; R04: 0; R05: 0; R06: 0; R07: 0; R08: 0; R09: 0
3273 | R01: 0; R02: 0; R03: 0; R04: 0; R05: 0; R06: 0; R07: 0; R08: 0; R09: 0
3274 | R01: 0; R02: 0; R03: 0; R04: 0; R05: 0; R06: 0; R07: 0; R08: 0; R09: 0
3275 | R01: 0; R02: 0; R03: 0; R04: 0; R05: 0; R06: 0; R07: 0; R08: 0; R09: 0
3276 | R01: 0; R02: 1; R03: 1; R04: 0; R05: 0; R06: 0; R07: 0; R08: 0; R09: 0
3277 | R01: 0; R02: 0; R03: 0; R04: 0; R05: 0; R06: 0; R07: 0; R08: 0; R09: 0
3278 | R01: 0; R02: 0; R03: 0; R04: 0; R05: 1; R06: 0; R07: 0; R08: 0; R09: 0
3279 | R01: 0; R02: 0; R03: 0; R04: 0; R05: 0; R06: 0; R07: 0; R08: 0; R09: 0
3280 | R01: 0; R02: 0; R03: 0; R04: 0; R05: 0; R06: 0; R07: 0; R08: 0; R09: 0
3281 | R01: 0; R02: 0; R03: 0; R04: 0; R05: 0; R06: 0; R07: 0; R08: 0; R09: 0
3282 | R01: 0; R02: 0; R03: 0; R04: 0; R05: 0; R06: 0; R07: 0; R08: 0; R09: 0
3283 | R01: 0; R02: 0; R03: 0; R04: 0; R05: 0; R06: 0; R07: 0; R08: 0; R09: 0
3284 | R01: 0; R02: 0; R03: 0; R04: 0; R05: 0; R06: 0; R07: 0; R08: 0; R09: 0
3285 | R01: 0; R02: 0; R03: 0; R04: 1; R05: 0; R06: 0; R07: 0; R08: 0; R09: 0
3286 | R01: 0; R02: 1; R03: 0; R04: 0; R05: 0; R06: 0; R07: 0; R08: 0; R09: 0
3287 | R01: 0; R02: 0; R03: 0; R04: 0; R05: 1; R06: 0; R07: 0; R08: 0; R09: 0
3288 | R01: 0; R02: 0; R03: 0; R04: 0; R05: 0; R06: 0; R07: 0; R08: 0; R09: 0
3289 | R01: 0; R02: 0; R03: 0; R04: 0; R05: 0; R06: 0; R07: 0; R08: 0; R09: 0
3290 | R01: 0; R02: 0; R03: 0; R04: 2; R05: 0; R06: 0; R07: 0; R08: 0; R09: 0
3291 | R01: 0; R02: 0; R03: 1; R04: 0; R05: 0; R06: 0; R07: 0; R08: 0; R09: 0
3292 | R01: 0; R02: 0; R03: 0; R04: 0; R05: 0; R06: 0; R07: 0; R08: 0; R09: 0
3293 | R01: 0; R02: 0; R03: 0; R04: 2; R05: 0; R06: 0; R07: 0; R08: 0; R09: 0
3294 | R01: 0; R02: 0; R03: 0; R04: 0; R05: 0; R06: 0; R07: 0; R08: 0; R09: 0
3295 | R01: 0; R02: 0; R03: 0; R04: 0; R05: 0; R06: 0; R07: 0; R08: 0; R09: 0
3296 | R01: 0; R02: 0; R03: 0; R04: 0; R05: 0; R06: 0; R07: 0; R08: 0; R09: 0
3297 | R01: 0; R02: 0; R03: 0; R04: 1; R05: 0; R06: 0; R07: 0; R08: 0; R09: 0
3298 | R01: 1; R02: 0; R03: 0; R04: 1; R05: 0; R06: 0; R07: 0; R08: 0; R09: 0
3299 | R01: 0; R02: 0; R03: 0; R04: 0; R05: 0; R06: 0; R07: 0; R08: 0; R09: 0
3300 | R01: 0; R02: 0; R03: 0; R04: 0; R05: 0; R06: 0; R07: 0; R08: 0; R09: 0
3301 | R01: 0; R02: 0; R03: 0; R04: 1; R05: 0; R06: 0; R07: 0; R08: 0; R09: 0
3302 | R01: 0; R02: 0; R03: 0; R04: 0; R05: 0; R06: 0; R07: 0; R08: 0; R09: 0
3303 | R01: 0; R02: 0; R03: 0; R04: 0; R05: 0; R06: 0; R07: 0; R08: 0; R09: 0
3304 | R01: 0; R02: 0; R03: 1; R04: 0; R05: 0; R06: 0; R07: 0; R08: 0; R09: 0
3305 | R01: 0; R02: 0; R03: 1; R04: 1; R05: 0; R06: 0; R07: 0; R08: 0; R09: 0
3306 | R01: 0; R02: 0; R03: 0; R04: 0; R05: 0; R06: 0; R07: 0; R08: 0; R09: 0
3307 | R01: 0; R02: 0; R03: 0; R04: 0; R05: 1; R06: 0; R07: 0; R08: 0; R09: 0
3308 | R01: 0; R02: 0; R03: 1; R04: 0; R05: 0; R06: 0; R07: 0; R08: 0; R09: 0
3309 | R01: 0; R02: 1; R03: 0; R04: 0; R05: 0; R06: 0; R07: 0; R08: 0; R09: 0
3310 | R01: 0; R02: 0; R03: 0; R04: 0; R05: 1; R06: 0; R07: 0; R08: 0; R09: 0
3311 | R01: 0; R02: 0; R03: 0; R04: 0; R05: 0; R06: 0; R07: 0; R08: 0; R09: 0
3312 | R01: 0; R02: 0; R03: 0; R04: 1; R05: 0; R06: 0; R07: 0; R08: 0; R09: 0
3313 | R01: 0; R02: 1; R03: 0; R04: 0; R05: 0; R06: 0; R07: 0; R08: 0; R09: 0
3314 | R01: 0; R02: 0; R03: 0; R04: 0; R05: 0; R06: 0; R07: 0; R08: 0; R09: 0
3315 | R01: 0; R02: 0; R03: 0; R04: 0; R05: 0; R06: 0; R07: 0; R08: 0; R09: 0
3316 | R01: 0; R02: 0; R03: 0; R04: 1; R05: 0; R06: 0; R07: 0; R08: 0; R09: 0
3317 | R01: 0; R02: 0; R03: 0; R04: 0; R05: 0; R06: 0; R07: 0; R08: 0; R09: 0
3318 | R01: 0; R02: 0; R03: 0; R04: 0; R05: 0; R06: 0; R07: 0; R08: 0; R09: 0
3319 | R01: 1; R02: 0; R03: 0; R04: 0; R05: 0; R06: 0; R07: 0; R08: 0; R09: 0
3320 | R01: 0; R02: 0; R03: 1; R04: 0; R05: 0; R06: 0; R07: 0; R08: 0; R09: 0
3321 | R01: 0; R02: 0; R03: 1; R04: 1; R05: 0; R06: 0; R07: 0; R08: 0; R09: 0
3322 | R01: 0; R02: 0; R03: 0; R04: 1; R05: 0; R06: 0; R07: 0; R08: 0; R09: 0
3323 | R01: 0; R02: 0; R03: 0; R04: 0; R05: 0; R06: 0; R07: 0; R08: 0; R09: 0
3324 | R01: 0; R02: 0; R03: 0; R04: 1; R05: 0; R06: 0; R07: 0; R08: 0; R09: 0
3325 | R01: 0; R02: 0; R03: 0; R04: 0; R05: 0; R06: 0; R07: 0; R08: 0; R09: 0
3326 | R01: 0; R02: 0; R03: 1; R04: 0; R05: 1; R06: 0; R07: 0; R08: 0; R09: 0
3327 | R01: 0; R02: 0; R03: 0; R04: 0; R05: 0; R06: 0; R07: 0; R08: 0; R09: 0
3328 | R01: 0; R02: 0; R03: 0; R04: 0; R05: 0; R06: 0; R07: 0; R08: 0; R09: 0
3329 | R01: 0; R02: 0; R03: 0; R04: 0; R05: 0; R06: 0; R07: 0; R08: 0; R09: 0
3330 | R01: 0; R02: 0; R03: 0; R04: 0; R05: 0; R06: 0; R07: 0; R08: 0; R09: 0
3331 | R01: 0; R02: 0; R03: 0; R04: 0; R05: 0; R06: 0; R07: 0; R08: 0; R09: 0
3332 | R01: 0; R02: 0; R03: 0; R04: 0; R05: 0; R06: 0; R07: 0; R08: 0; R09: 0
3333 | R01: 0; R02: 0; R03: 0; R04: 0; R05: 0; R06: 0; R07: 0; R08: 0; R09: 0
3334 | R01: 0; R02: 0; R03: 0; R04: 0; R05: 0; R06: 0; R07: 0; R08: 0; R09: 0
3335 | R01: 0; R02: 0; R03: 0; R04: 1; R05: 0; R06: 0; R07: 0; R08: 0; R09: 0
3336 | R01: 0; R02: 0; R03: 0; R04: 0; R05: 0; R06: 0; R07: 0; R08: 0; R09: 0
3337 | R01: 0; R02: 0; R03: 0; R04: 0; R05: 0; R06: 0; R07: 0; R08: 0; R09: 0
3338 | R01: 0; R02: 0; R03: 0; R04: 0; R05: 0; R06: 0; R07: 0; R08: 0; R09: 0
3339 | R01: 0; R02: 0; R03: 0; R04: 1; R05: 0; R06: 0; R07: 0; R08: 0; R09: 0
3340 | R01: 0; R02: 0; R03: 0; R04: 0; R05: 0; R06: 0; R07: 0; R08: 0; R09: 0
3341 | R01: 0; R02: 0; R03: 0; R04: 0; R05: 0; R06: 0; R07: 0; R08: 0; R09: 0
3342 | R01: 0; R02: 0; R03: 0; R04: 0; R05: 0; R06: 0; R07: 0; R08: 0; R09: 0
3343 | R01: 0; R02: 0; R03: 0; R04: 0; R05: 0; R06: 0; R07: 0; R08: 0; R09: 0
3344 | R01: 0; R02: 0; R03: 0; R04: 0; R05: 0; R06: 0; R07: 0; R08: 0; R09: 0
3345 | R01: 0; R02: 0; R03: 0; R04: 1; R05: 0; R06: 0; R07: 0; R08: 0; R09: 0
3346 | R01: 0; R02: 1; R03: 0; R04: 0; R05: 0; R06: 0; R07: 0; R08: 0; R09: 0
3347 | R01: 0; R02: 0; R03: 0; R04: 0; R05: 0; R06: 0; R07: 0; R08: 0; R09: 0
3348 | R01: 0; R02: 0; R03: 0; R04: 0; R05: 0; R06: 0; R07: 0; R08: 0; R09: 0
3349 | R01: 0; R02: 0; R03: 0; R04: 0; R05: 0; R06: 0; R07: 0; R08: 0; R09: 0
3350 | R01: 0; R02: 0; R03: 0; R04: 0; R05: 0; R06: 0; R07: 0; R08: 0; R09: 0
3351 | R01: 0; R02: 0; R03: 0; R04: 0; R05: 0; R06: 0; R07: 0; R08: 0; R09: 0
3352 | R01: 0; R02: 0; R03: 0; R04: 0; R05: 0; R06: 0; R07: 0; R08: 0; R09: 0
3353 | R01: 0; R02: 0; R03: 0; R04: 0; R05: 0; R06: 0; R07: 0; R08: 0; R09: 0
3354 | R01: 0; R02: 0; R03: 0; R04: 0; R05: 0; R06: 0; R07: 0; R08: 0; R09: 0
3355 | R01: 0; R02: 0; R03: 0; R04: 0; R05: 0; R06: 0; R07: 0; R08: 0; R09: 0
3356 | R01: 0; R02: 0; R03: 0; R04: 0; R05: 0; R06: 0; R07: 0; R08: 0; R09: 0
3357 | R01: 0; R02: 0; R03: 0; R04: 0; R05: 0; R06: 0; R07: 0; R08: 0; R09: 0
3358 | R01: 0; R02: 0; R03: 0; R04: 0; R05: 0; R06: 0; R07: 0; R08: 0; R09: 0
3359 | R01: 0; R02: 0; R03: 0; R04: 0; R05: 0; R06: 0; R07: 0; R08: 0; R09: 0
3360 | R01: 0; R02: 0; R03: 0; R04: 0; R05: 0; R06: 0; R07: 0; R08: 0; R09: 0
3361 | R01: 0; R02: 0; R03: 0; R04: 0; R05: 0; R06: 0; R07: 0; R08: 0; R09: 0
3362 | R01: 0; R02: 0; R03: 0; R04: 0; R05: 0; R06: 0; R07: 0; R08: 0; R09: 0
3363 | R01: 0; R02: 0; R03: 0; R04: 0; R05: 0; R06: 0; R07: 0; R08: 0; R09: 0
3364 | R01: 0; R02: 1; R03: 0; R04: 0; R05: 0; R06: 0; R07: 0; R08: 0; R09: 0
3365 | R01: 0; R02: 0; R03: 0; R04: 0; R05: 0; R06: 0; R07: 0; R08: 0; R09: 0
3366 | R01: 0; R02: 0; R03: 0; R04: 0; R05: 0; R06: 0; R07: 0; R08: 0; R09: 0
3367 | R01: 0; R02: 0; R03: 0; R04: 0; R05: 0; R06: 0; R07: 0; R08: 0; R09: 0
3368 | R01: 0; R02: 0; R03: 0; R04: 0; R05: 0; R06: 0; R07: 0; R08: 0; R09: 0
3369 | R01: 0; R02: 0; R03: 0; R04: 2; R05: 0; R06: 0; R07: 0; R08: 0; R09: 0
3370 | R01: 0; R02: 0; R03: 2; R04: 1; R05: 0; R06: 0; R07: 0; R08: 0; R09: 0
3371 | R01: 1; R02: 0; R03: 0; R04: 1; R05: 0; R06: 0; R07: 0; R08: 0; R09: 0
3372 | R01: 0; R02: 0; R03: 0; R04: 0; R05: 0; R06: 0; R07: 0; R08: 0; R09: 0
3373 | R01: 0; R02: 0; R03: 0; R04: 0; R05: 0; R06: 0; R07: 0; R08: 0; R09: 0
3374 | R01: 0; R02: 0; R03: 0; R04: 0; R05: 0; R06: 0; R07: 0; R08: 0; R09: 0
3375 | R01: 0; R02: 0; R03: 0; R04: 0; R05: 0; R06: 0; R07: 0; R08: 0; R09: 0
3376 | R01: 0; R02: 0; R03: 0; R04: 1; R05: 0; R06: 0; R07: 0; R08: 0; R09: 0
3377 | R01: 0; R02: 0; R03: 0; R04: 0; R05: 0; R06: 0; R07: 0; R08: 0; R09: 0
3378 | R01: 0; R02: 0; R03: 0; R04: 0; R05: 0; R06: 0; R07: 0; R08: 0; R09: 0
3379 | R01: 0; R02: 0; R03: 0; R04: 0; R05: 0; R06: 0; R07: 0; R08: 0; R09: 0
3380 | R01: 0; R02: 0; R03: 1; R04: 0; R05: 0; R06: 0; R07: 0; R08: 0; R09: 0
3381 | R01: 0; R02: 0; R03: 0; R04: 0; R05: 0; R06: 0; R07: 0; R08: 0; R09: 0
3382 | R01: 0; R02: 0; R03: 0; R04: 1; R05: 0; R06: 0; R07: 0; R08: 0; R09: 0
3383 | R01: 0; R02: 0; R03: 0; R04: 0; R05: 0; R06: 0; R07: 0; R08: 0; R09: 0
3384 | R01: 0; R02: 0; R03: 0; R04: 0; R05: 0; R06: 0; R07: 0; R08: 0; R09: 0
3385 | R01: 1; R02: 0; R03: 0; R04: 0; R05: 0; R06: 0; R07: 0; R08: 0; R09: 0
3386 | R01: 0; R02: 0; R03: 0; R04: 0; R05: 0; R06: 0; R07: 0; R08: 0; R09: 0
3387 | R01: 0; R02: 0; R03: 0; R04: 0; R05: 0; R06: 0; R07: 0; R08: 0; R09: 0
3388 | R01: 0; R02: 0; R03: 0; R04: 2; R05: 0; R06: 0; R07: 0; R08: 0; R09: 0
3389 | R01: 0; R02: 0; R03: 0; R04: 0; R05: 0; R06: 0; R07: 0; R08: 0; R09: 0
3390 | R01: 0; R02: 0; R03: 0; R04: 0; R05: 0; R06: 0; R07: 0; R08: 0; R09: 0
3391 | R01: 0; R02: 0; R03: 0; R04: 1; R05: 0; R06: 0; R07: 0; R08: 0; R09: 0
3392 | R01: 0; R02: 0; R03: 1; R04: 0; R05: 0; R06: 0; R07: 0; R08: 0; R09: 0
3393 | R01: 0; R02: 0; R03: 0; R04: 0; R05: 0; R06: 0; R07: 0; R08: 0; R09: 0
3394 | R01: 0; R02: 0; R03: 0; R04: 1; R05: 0; R06: 0; R07: 0; R08: 0; R09: 0
3395 | R01: 0; R02: 0; R03: 0; R04: 0; R05: 0; R06: 0; R07: 0; R08: 0; R09: 0
3396 | R01: 0; R02: 0; R03: 0; R04: 1; R05: 0; R06: 0; R07: 0; R08: 0; R09: 0
3397 | R01: 0; R02: 0; R03: 0; R04: 0; R05: 0; R06: 0; R07: 0; R08: 0; R09: 0
3398 | R01: 0; R02: 0; R03: 0; R04: 0; R05: 0; R06: 0; R07: 0; R08: 0; R09: 0
3399 | R01: 0; R02: 0; R03: 0; R04: 0; R05: 0; R06: 0; R07: 0; R08: 0; R09: 0
3400 | R01: 0; R02: 1; R03: 0; R04: 0; R05: 0; R06: 0; R07: 0; R08: 0; R09: 0
3401 | R01: 0; R02: 0; R03: 0; R04: 0; R05: 0; R06: 0; R07: 0; R08: 0; R09: 0
3402 | R01: 0; R02: 0; R03: 0; R04: 0; R05: 0; R06: 0; R07: 0; R08: 0; R09: 0
3403 | R01: 0; R02: 0; R03: 0; R04: 0; R05: 0; R06: 0; R07: 0; R08: 0; R09: 0
3404 | R01: 0; R02: 0; R03: 0; R04: 0; R05: 0; R06: 0; R07: 0; R08: 0; R09: 0
3405 | R01: 0; R02: 0; R03: 0; R04: 0; R05: 0; R06: 0; R07: 0; R08: 0; R09: 0
3406 | R01: 0; R02: 0; R03: 0; R04: 0; R05: 0; R06: 0; R07: 0; R08: 0; R09: 0
3407 | R01: 0; R02: 0; R03: 0; R04: 0; R05: 0; R06: 0; R07: 0; R08: 0; R09: 0
3408 | R01: 0; R02: 0; R03: 0; R04: 0; R05: 0; R06: 0; R07: 0; R08: 0; R09: 0
3409 | R01: 0; R02: 0; R03: 0; R04: 0; R05: 0; R06: 0; R07: 0; R08: 0; R09: 0
3410 | R01: 0; R02: 0; R03: 0; R04: 0; R05: 0; R06: 0; R07: 0; R08: 0; R09: 0
3411 | R01: 0; R02: 0; R03: 0; R04: 0; R05: 0; R06: 0; R07: 0; R08: 0; R09: 0
3412 | R01: 0; R02: 0; R03: 0; R04: 0; R05: 0; R06: 0; R07: 0; R08: 0; R09: 0
3413 | R01: 0; R02: 0; R03: 0; R04: 1; R05: 0; R06: 0; R07: 0; R08: 0; R09: 0
3414 | R01: 0; R02: 0; R03: 0; R04: 0; R05: 0; R06: 0; R07: 0; R08: 0; R09: 0
3415 | R01: 0; R02: 0; R03: 0; R04: 1; R05: 0; R06: 0; R07: 0; R08: 0; R09: 0
3416 | R01: 0; R02: 0; R03: 0; R04: 0; R05: 0; R06: 0; R07: 0; R08: 0; R09: 0
3417 | R01: 0; R02: 0; R03: 0; R04: 0; R05: 0; R06: 0; R07: 0; R08: 0; R09: 0
3418 | R01: 0; R02: 1; R03: 0; R04: 0; R05: 0; R06: 0; R07: 0; R08: 0; R09: 0
3419 | R01: 0; R02: 0; R03: 0; R04: 0; R05: 0; R06: 0; R07: 0; R08: 0; R09: 0
3420 | R01: 0; R02: 0; R03: 0; R04: 0; R05: 0; R06: 0; R07: 0; R08: 0; R09: 0
3421 | R01: 0; R02: 0; R03: 0; R04: 0; R05: 0; R06: 0; R07: 0; R08: 0; R09: 0
3422 | R01: 0; R02: 0; R03: 0; R04: 1; R05: 0; R06: 0; R07: 0; R08: 0; R09: 0
3423 | R01: 0; R02: 0; R03: 0; R04: 0; R05: 0; R06: 0; R07: 0; R08: 0; R09: 0
3424 | R01: 0; R02: 0; R03: 0; R04: 1; R05: 0; R06: 0; R07: 0; R08: 0; R09: 0
3425 | R01: 0; R02: 0; R03: 0; R04: 0; R05: 0; R06: 0; R07: 0; R08: 0; R09: 0
3426 | R01: 0; R02: 0; R03: 1; R04: 0; R05: 0; R06: 0; R07: 0; R08: 0; R09: 0
3427 | R01: 1; R02: 0; R03: 0; R04: 0; R05: 0; R06: 0; R07: 0; R08: 0; R09: 0
3428 | R01: 0; R02: 0; R03: 0; R04: 0; R05: 0; R06: 0; R07: 0; R08: 0; R09: 0
3429 | R01: 0; R02: 0; R03: 0; R04: 0; R05: 0; R06: 0; R07: 0; R08: 0; R09: 0
3430 | R01: 0; R02: 0; R03: 0; R04: 0; R05: 0; R06: 0; R07: 0; R08: 0; R09: 0
3431 | R01: 0; R02: 1; R03: 0; R04: 0; R05: 0; R06: 0; R07: 0; R08: 0; R09: 0
3432 | R01: 0; R02: 0; R03: 0; R04: 1; R05: 0; R06: 0; R07: 0; R08: 0; R09: 0
3433 | R01: 0; R02: 0; R03: 0; R04: 0; R05: 0; R06: 0; R07: 0; R08: 0; R09: 0
3434 | R01: 0; R02: 0; R03: 0; R04: 0; R05: 0; R06: 0; R07: 0; R08: 0; R09: 0
3435 | R01: 0; R02: 0; R03: 0; R04: 0; R05: 0; R06: 0; R07: 0; R08: 0; R09: 0
3436 | R01: 0; R02: 0; R03: 0; R04: 0; R05: 0; R06: 0; R07: 0; R08: 0; R09: 0
3437 | R01: 1; R02: 0; R03: 0; R04: 0; R05: 0; R06: 0; R07: 0; R08: 0; R09: 0
3438 | R01: 0; R02: 1; R03: 0; R04: 0; R05: 0; R06: 0; R07: 0; R08: 0; R09: 0
3439 | R01: 0; R02: 0; R03: 0; R04: 0; R05: 0; R06: 0; R07: 0; R08: 0; R09: 0
3440 | R01: 0; R02: 0; R03: 0; R04: 0; R05: 0; R06: 0; R07: 0; R08: 0; R09: 0
3441 | R01: 0; R02: 0; R03: 1; R04: 0; R05: 0; R06: 0; R07: 0; R08: 0; R09: 0
3442 | R01: 0; R02: 0; R03: 0; R04: 0; R05: 0; R06: 0; R07: 0; R08: 0; R09: 0
3443 | R01: 0; R02: 0; R03: 0; R04: 0; R05: 0; R06: 0; R07: 0; R08: 0; R09: 0
3444 | R01: 0; R02: 0; R03: 0; R04: 0; R05: 0; R06: 0; R07: 0; R08: 0; R09: 0
3445 | R01: 0; R02: 0; R03: 0; R04: 0; R05: 0; R06: 0; R07: 0; R08: 0; R09: 0
3446 | R01: 0; R02: 0; R03: 0; R04: 0; R05: 0; R06: 0; R07: 0; R08: 0; R09: 0
3447 | R01: 0; R02: 0; R03: 0; R04: 0; R05: 0; R06: 0; R07: 0; R08: 0; R09: 0
3448 | R01: 0; R02: 0; R03: 0; R04: 0; R05: 0; R06: 0; R07: 0; R08: 0; R09: 0
3449 | R01: 0; R02: 0; R03: 0; R04: 0; R05: 0; R06: 0; R07: 0; R08: 0; R09: 0
3450 | R01: 0; R02: 0; R03: 0; R04: 0; R05: 0; R06: 0; R07: 0; R08: 0; R09: 0
3451 | R01: 0; R02: 1; R03: 0; R04: 0; R05: 0; R06: 0; R07: 0; R08: 0; R09: 0
3452 | R01: 0; R02: 0; R03: 0; R04: 0; R05: 0; R06: 0; R07: 0; R08: 0; R09: 0
3453 | R01: 0; R02: 0; R03: 0; R04: 0; R05: 0; R06: 0; R07: 0; R08: 0; R09: 0
3454 | R01: 0; R02: 0; R03: 0; R04: 0; R05: 0; R06: 0; R07: 0; R08: 0; R09: 0
3455 | R01: 0; R02: 1; R03: 0; R04: 0; R05: 0; R06: 0; R07: 0; R08: 0; R09: 0
3456 | R01: 1; R02: 0; R03: 0; R04: 0; R05: 0; R06: 0; R07: 0; R08: 0; R09: 0
3457 | R01: 0; R02: 0; R03: 0; R04: 0; R05: 0; R06: 0; R07: 0; R08: 0; R09: 0
3458 | R01: 0; R02: 0; R03: 0; R04: 0; R05: 0; R06: 0; R07: 0; R08: 0; R09: 0
3459 | R01: 0; R02: 0; R03: 0; R04: 0; R05: 0; R06: 0; R07: 0; R08: 0; R09: 0
3460 | R01: 0; R02: 0; R03: 0; R04: 0; R05: 0; R06: 0; R07: 0; R08: 0; R09: 0
3461 | R01: 0; R02: 0; R03: 0; R04: 0; R05: 0; R06: 0; R07: 0; R08: 0; R09: 0
3462 | R01: 0; R02: 0; R03: 0; R04: 0; R05: 0; R06: 0; R07: 0; R08: 0; R09: 0
3463 | R01: 0; R02: 0; R03: 0; R04: 0; R05: 0; R06: 0; R07: 0; R08: 0; R09: 0
3464 | R01: 0; R02: 1; R03: 0; R04: 0; R05: 0; R06: 0; R07: 0; R08: 0; R09: 0
3465 | R01: 0; R02: 0; R03: 0; R04: 0; R05: 0; R06: 0; R07: 0; R08: 0; R09: 0
3466 | R01: 0; R02: 0; R03: 0; R04: 0; R05: 0; R06: 0; R07: 0; R08: 0; R09: 0
3467 | R01: 0; R02: 0; R03: 0; R04: 0; R05: 0; R06: 0; R07: 0; R08: 0; R09: 0
3468 | R01: 0; R02: 0; R03: 1; R04: 0; R05: 0; R06: 0; R07: 0; R08: 0; R09: 0
3469 | R01: 0; R02: 0; R03: 0; R04: 0; R05: 0; R06: 0; R07: 0; R08: 0; R09: 0
3470 | R01: 0; R02: 0; R03: 0; R04: 0; R05: 0; R06: 0; R07: 0; R08: 0; R09: 0
3471 | R01: 0; R02: 0; R03: 0; R04: 0; R05: 0; R06: 0; R07: 0; R08: 0; R09: 0
3472 | R01: 0; R02: 0; R03: 0; R04: 0; R05: 0; R06: 0; R07: 0; R08: 0; R09: 0
3473 | R01: 0; R02: 0; R03: 0; R04: 0; R05: 0; R06: 0; R07: 0; R08: 0; R09: 0
3474 | R01: 0; R02: 0; R03: 0; R04: 0; R05: 0; R06: 0; R07: 0; R08: 0; R09: 0
3475 | R01: 0; R02: 0; R03: 0; R04: 0; R05: 0; R06: 0; R07: 0; R08: 0; R09: 0
3476 | R01: 0; R02: 0; R03: 0; R04: 0; R05: 0; R06: 0; R07: 0; R08: 0; R09: 0
3477 | R01: 0; R02: 0; R03: 0; R04: 0; R05: 0; R06: 0; R07: 0; R08: 0; R09: 0
3478 | R01: 0; R02: 0; R03: 0; R04: 0; R05: 0; R06: 0; R07: 0; R08: 0; R09: 0
3479 | R01: 0; R02: 0; R03: 0; R04: 0; R05: 0; R06: 0; R07: 0; R08: 0; R09: 0
3480 | R01: 0; R02: 0; R03: 0; R04: 0; R05: 0; R06: 0; R07: 0; R08: 0; R09: 0
3481 | R01: 0; R02: 0; R03: 0; R04: 0; R05: 0; R06: 0; R07: 0; R08: 0; R09: 0
3482 | R01: 0; R02: 0; R03: 1; R04: 0; R05: 0; R06: 0; R07: 0; R08: 0; R09: 0
3483 | R01: 0; R02: 0; R03: 0; R04: 0; R05: 0; R06: 0; R07: 0; R08: 0; R09: 0
3484 | R01: 0; R02: 0; R03: 1; R04: 0; R05: 0; R06: 0; R07: 0; R08: 0; R09: 0
3485 | R01: 0; R02: 0; R03: 0; R04: 0; R05: 0; R06: 0; R07: 0; R08: 0; R09: 0
3486 | R01: 0; R02: 0; R03: 0; R04: 0; R05: 0; R06: 0; R07: 0; R08: 0; R09: 0
3487 | R01: 0; R02: 0; R03: 0; R04: 0; R05: 0; R06: 0; R07: 0; R08: 0; R09: 0
3488 | R01: 0; R02: 0; R03: 0; R04: 0; R05: 0; R06: 0; R07: 0; R08: 0; R09: 0
3489 | R01: 0; R02: 0; R03: 0; R04: 0; R05: 0; R06: 0; R07: 0; R08: 0; R09: 0
3490 | R01: 0; R02: 0; R03: 0; R04: 0; R05: 0; R06: 0; R07: 0; R08: 0; R09: 0
3491 | R01: 0; R02: 0; R03: 0; R04: 0; R05: 0; R06: 0; R07: 0; R08: 0; R09: 0
3492 | R01: 0; R02: 0; R03: 0; R04: 0; R05: 0; R06: 0; R07: 0; R08: 0; R09: 0
3493 | R01: 0; R02: 0; R03: 0; R04: 0; R05: 0; R06: 0; R07: 0; R08: 0; R09: 0
3494 | R01: 0; R02: 0; R03: 0; R04: 0; R05: 0; R06: 0; R07: 0; R08: 0; R09: 0
3495 | R01: 0; R02: 0; R03: 1; R04: 0; R05: 0; R06: 0; R07: 0; R08: 0; R09: 0
3496 | R01: 0; R02: 0; R03: 0; R04: 0; R05: 0; R06: 0; R07: 0; R08: 0; R09: 0
3497 | R01: 0; R02: 0; R03: 0; R04: 0; R05: 0; R06: 0; R07: 0; R08: 0; R09: 0
3498 | R01: 0; R02: 1; R03: 0; R04: 0; R05: 0; R06: 0; R07: 0; R08: 0; R09: 0
3499 | R01: 0; R02: 0; R03: 0; R04: 0; R05: 0; R06: 0; R07: 0; R08: 0; R09: 0
3500 | R01: 0; R02: 0; R03: 0; R04: 0; R05: 0; R06: 0; R07: 0; R08: 0; R09: 0
3501 | R01: 0; R02: 0; R03: 0; R04: 0; R05: 0; R06: 0; R07: 0; R08: 0; R09: 0
3502 | R01: 1; R02: 1; R03: 0; R04: 0; R05: 0; R06: 0; R07: 0; R08: 0; R09: 0
3503 | R01: 0; R02: 0; R03: 0; R04: 0; R05: 0; R06: 0; R07: 0; R08: 0; R09: 0
3504 | R01: 0; R02: 0; R03: 0; R04: 0; R05: 0; R06: 0; R07: 0; R08: 0; R09: 0
3505 | R01: 0; R02: 0; R03: 0; R04: 0; R05: 0; R06: 0; R07: 0; R08: 0; R09: 0
3506 | R01: 0; R02: 0; R03: 0; R04: 0; R05: 0; R06: 0; R07: 0; R08: 0; R09: 0
3507 | R01: 0; R02: 0; R03: 0; R04: 0; R05: 0; R06: 0; R07: 0; R08: 0; R09: 0
3508 | R01: 0; R02: 0; R03: 0; R04: 0; R05: 0; R06: 0; R07: 0; R08: 0; R09: 0
3509 | R01: 0; R02: 0; R03: 0; R04: 0; R05: 0; R06: 0; R07: 0; R08: 0; R09: 0
3510 | R01: 0; R02: 0; R03: 0; R04: 0; R05: 0; R06: 0; R07: 0; R08: 0; R09: 0
3511 | R01: 0; R02: 0; R03: 0; R04: 0; R05: 0; R06: 0; R07: 0; R08: 0; R09: 0
3512 | R01: 0; R02: 0; R03: 0; R04: 0; R05: 0; R06: 0; R07: 0; R08: 0; R09: 0
3513 | R01: 0; R02: 0; R03: 0; R04: 0; R05: 0; R06: 0; R07: 0; R08: 0; R09: 0
3514 | R01: 0; R02: 0; R03: 0; R04: 0; R05: 0; R06: 0; R07: 0; R08: 0; R09: 0
3515 | R01: 0; R02: 0; R03: 0; R04: 0; R05: 0; R06: 0; R07: 0; R08: 0; R09: 0
3516 | R01: 0; R02: 0; R03: 0; R04: 0; R05: 0; R06: 0; R07: 0; R08: 0; R09: 0
3517 | R01: 1; R02: 1; R03: 0; R04: 0; R05: 0; R06: 0; R07: 0; R08: 0; R09: 0
3518 | R01: 0; R02: 0; R03: 0; R04: 0; R05: 0; R06: 0; R07: 0; R08: 0; R09: 0
3519 | R01: 0; R02: 0; R03: 0; R04: 0; R05: 0; R06: 0; R07: 0; R08: 0; R09: 0
3520 | R01: 0; R02: 0; R03: 0; R04: 0; R05: 0; R06: 0; R07: 0; R08: 0; R09: 0
3521 | R01: 0; R02: 0; R03: 0; R04: 0; R05: 0; R06: 0; R07: 0; R08: 0; R09: 0
3522 | R01: 0; R02: 0; R03: 0; R04: 0; R05: 0; R06: 0; R07: 0; R08: 0; R09: 0
3523 | R01: 0; R02: 0; R03: 0; R04: 0; R05: 0; R06: 0; R07: 0; R08: 0; R09: 0
3524 | R01: 0; R02: 0; R03: 0; R04: 0; R05: 0; R06: 0; R07: 0; R08: 0; R09: 0
3525 | R01: 0; R02: 0; R03: 0; R04: 0; R05: 0; R06: 0; R07: 0; R08: 0; R09: 0
3526 | R01: 0; R02: 0; R03: 1; R04: 0; R05: 0; R06: 0; R07: 0; R08: 0; R09: 0
3527 | R01: 0; R02: 0; R03: 0; R04: 0; R05: 0; R06: 0; R07: 0; R08: 0; R09: 0
3528 | R01: 0; R02: 0; R03: 0; R04: 0; R05: 0; R06: 0; R07: 0; R08: 0; R09: 0
3529 | R01: 0; R02: 0; R03: 0; R04: 0; R05: 0; R06: 0; R07: 0; R08: 0; R09: 0
3530 | R01: 1; R02: 0; R03: 0; R04: 0; R05: 0; R06: 0; R07: 0; R08: 0; R09: 0
3531 | R01: 0; R02: 0; R03: 0; R04: 0; R05: 0; R06: 0; R07: 0; R08: 0; R09: 0
3532 | R01: 0; R02: 0; R03: 0; R04: 0; R05: 0; R06: 0; R07: 0; R08: 0; R09: 0
3533 | R01: 0; R02: 0; R03: 0; R04: 0; R05: 0; R06: 0; R07: 0; R08: 0; R09: 0
3534 | R01: 0; R02: 0; R03: 0; R04: 0; R05: 0; R06: 0; R07: 0; R08: 0; R09: 0
3535 | R01: 0; R02: 0; R03: 0; R04: 0; R05: 0; R06: 0; R07: 0; R08: 0; R09: 0
3536 | R01: 0; R02: 0; R03: 0; R04: 0; R05: 0; R06: 0; R07: 0; R08: 0; R09: 0
3537 | R01: 0; R02: 0; R03: 0; R04: 0; R05: 0; R06: 0; R07: 0; R08: 0; R09: 0
3538 | R01: 0; R02: 0; R03: 0; R04: 0; R05: 0; R06: 0; R07: 0; R08: 0; R09: 0
3539 | R01: 0; R02: 0; R03: 0; R04: 0; R05: 0; R06: 0; R07: 0; R08: 0; R09: 0
3540 | R01: 0; R02: 0; R03: 0; R04: 0; R05: 0; R06: 0; R07: 0; R08: 0; R09: 0
3541 | R01: 0; R02: 0; R03: 0; R04: 0; R05: 0; R06: 0; R07: 0; R08: 0; R09: 0
3542 | R01: 0; R02: 0; R03: 0; R04: 0; R05: 0; R06: 0; R07: 0; R08: 0; R09: 0
3543 | R01: 0; R02: 0; R03: 0; R04: 0; R05: 0; R06: 0; R07: 0; R08: 0; R09: 0
3544 | R01: 0; R02: 0; R03: 0; R04: 0; R05: 0; R06: 0; R07: 0; R08: 0; R09: 0
3545 | R01: 0; R02: 0; R03: 0; R04: 0; R05: 0; R06: 0; R07: 0; R08: 0; R09: 0
3546 | R01: 0; R02: 0; R03: 0; R04: 0; R05: 0; R06: 0; R07: 0; R08: 0; R09: 0
3547 | R01: 0; R02: 0; R03: 0; R04: 0; R05: 0; R06: 0; R07: 0; R08: 0; R09: 0
3548 | R01: 0; R02: 0; R03: 0; R04: 0; R05: 0; R06: 0; R07: 0; R08: 0; R09: 0
3549 | R01: 0; R02: 0; R03: 0; R04: 0; R05: 0; R06: 0; R07: 0; R08: 0; R09: 0
3550 | R01: 0; R02: 0; R03: 0; R04: 0; R05: 0; R06: 0; R07: 0; R08: 0; R09: 0
3551 | R01: 0; R02: 0; R03: 0; R04: 0; R05: 0; R06: 0; R07: 0; R08: 0; R09: 0
3552 | R01: 0; R02: 0; R03: 0; R04: 0; R05: 0; R06: 0; R07: 0; R08: 0; R09: 0
3553 | R01: 0; R02: 0; R03: 0; R04: 0; R05: 0; R06: 0; R07: 0; R08: 0; R09: 0
3554 | R01: 0; R02: 0; R03: 0; R04: 0; R05: 0; R06: 0; R07: 0; R08: 0; R09: 0
3555 | R01: 0; R02: 0; R03: 0; R04: 0; R05: 0; R06: 0; R07: 0; R08: 0; R09: 0
3556 | R01: 0; R02: 0; R03: 0; R04: 0; R05: 0; R06: 0; R07: 0; R08: 0; R09: 0
3557 | R01: 0; R02: 0; R03: 0; R04: 0; R05: 0; R06: 0; R07: 0; R08: 0; R09: 0
3558 | R01: 0; R02: 0; R03: 0; R04: 0; R05: 0; R06: 0; R07: 0; R08: 0; R09: 0
3559 | R01: 0; R02: 0; R03: 0; R04: 0; R05: 0; R06: 0; R07: 0; R08: 0; R09: 0
3560 | R01: 0; R02: 0; R03: 0; R04: 0; R05: 0; R06: 0; R07: 0; R08: 0; R09: 0
3561 | R01: 0; R02: 0; R03: 0; R04: 0; R05: 0; R06: 0; R07: 0; R08: 0; R09: 0
3562 | R01: 0; R02: 0; R03: 0; R04: 0; R05: 0; R06: 0; R07: 0; R08: 0; R09: 0
3563 | R01: 0; R02: 0; R03: 0; R04: 0; R05: 0; R06: 0; R07: 0; R08: 0; R09: 0
3564 | R01: 0; R02: 0; R03: 0; R04: 0; R05: 0; R06: 0; R07: 0; R08: 0; R09: 0
3565 | R01: 0; R02: 1; R03: 0; R04: 0; R05: 0; R06: 0; R07: 0; R08: 0; R09: 0
3566 | R01: 0; R02: 0; R03: 1; R04: 0; R05: 0; R06: 0; R07: 0; R08: 0; R09: 0
3567 | R01: 0; R02: 0; R03: 0; R04: 0; R05: 0; R06: 0; R07: 0; R08: 0; R09: 0
3568 | R01: 0; R02: 0; R03: 0; R04: 0; R05: 0; R06: 0; R07: 0; R08: 0; R09: 0
3569 | R01: 0; R02: 0; R03: 0; R04: 0; R05: 0; R06: 0; R07: 0; R08: 0; R09: 0
3570 | R01: 0; R02: 0; R03: 0; R04: 0; R05: 0; R06: 0; R07: 0; R08: 0; R09: 0
3571 | R01: 0; R02: 0; R03: 0; R04: 0; R05: 0; R06: 0; R07: 0; R08: 0; R09: 0
3572 | R01: 0; R02: 0; R03: 0; R04: 0; R05: 0; R06: 0; R07: 0; R08: 0; R09: 0
3573 | R01: 0; R02: 0; R03: 0; R04: 0; R05: 0; R06: 0; R07: 0; R08: 0; R09: 0
3574 | R01: 0; R02: 0; R03: 0; R04: 0; R05: 0; R06: 0; R07: 0; R08: 0; R09: 0
3575 | R01: 0; R02: 0; R03: 1; R04: 0; R05: 0; R06: 0; R07: 0; R08: 0; R09: 0
3576 | R01: 0; R02: 0; R03: 0; R04: 0; R05: 0; R06: 0; R07: 0; R08: 0; R09: 0
3577 | R01: 0; R02: 0; R03: 0; R04: 0; R05: 0; R06: 0; R07: 0; R08: 0; R09: 0
3578 | R01: 0; R02: 0; R03: 1; R04: 0; R05: 0; R06: 0; R07: 0; R08: 0; R09: 0
3579 | R01: 1; R02: 0; R03: 1; R04: 0; R05: 0; R06: 0; R07: 0; R08: 0; R09: 0
3580 | R01: 0; R02: 0; R03: 0; R04: 0; R05: 0; R06: 0; R07: 0; R08: 0; R09: 0
3581 | R01: 0; R02: 0; R03: 0; R04: 0; R05: 0; R06: 0; R07: 0; R08: 0; R09: 0
3582 | R01: 0; R02: 0; R03: 0; R04: 0; R05: 0; R06: 0; R07: 0; R08: 0; R09: 0
3583 | R01: 0; R02: 0; R03: 0; R04: 0; R05: 0; R06: 0; R07: 0; R08: 0; R09: 0
3584 | R01: 0; R02: 0; R03: 0; R04: 0; R05: 0; R06: 0; R07: 0; R08: 0; R09: 0
3585 | R01: 0; R02: 0; R03: 0; R04: 0; R05: 0; R06: 0; R07: 0; R08: 0; R09: 0
3586 | R01: 0; R02: 0; R03: 0; R04: 0; R05: 0; R06: 0; R07: 0; R08: 0; R09: 0
3587 | R01: 0; R02: 0; R03: 0; R04: 0; R05: 0; R06: 0; R07: 0; R08: 0; R09: 0
3588 | R01: 0; R02: 0; R03: 0; R04: 0; R05: 0; R06: 0; R07: 0; R08: 0; R09: 0
3589 | R01: 0; R02: 0; R03: 0; R04: 0; R05: 0; R06: 0; R07: 0; R08: 0; R09: 0
3590 | R01: 0; R02: 0; R03: 0; R04: 0; R05: 0; R06: 0; R07: 0; R08: 0; R09: 0
3591 | R01: 0; R02: 0; R03: 0; R04: 0; R05: 0; R06: 0; R07: 0; R08: 0; R09: 0
3592 | R01: 0; R02: 0; R03: 0; R04: 0; R05: 0; R06: 0; R07: 0; R08: 0; R09: 0
3593 | R01: 0; R02: 0; R03: 0; R04: 0; R05: 0; R06: 0; R07: 0; R08: 0; R09: 0
3594 | R01: 0; R02: 1; R03: 0; R04: 0; R05: 0; R06: 0; R07: 0; R08: 0; R09: 0
3595 | R01: 0; R02: 0; R03: 0; R04: 0; R05: 0; R06: 0; R07: 0; R08: 0; R09: 0
3596 | R01: 0; R02: 0; R03: 0; R04: 0; R05: 0; R06: 0; R07: 0; R08: 0; R09: 0
3597 | R01: 0; R02: 0; R03: 0; R04: 0; R05: 0; R06: 0; R07: 0; R08: 0; R09: 0
3598 | R01: 0; R02: 0; R03: 0; R04: 0; R05: 0; R06: 0; R07: 0; R08: 0; R09: 0
3599 | R01: 0; R02: 0; R03: 0; R04: 0; R05: 0; R06: 0; R07: 0; R08: 0; R09: 0
3600 | R01: 0; R02: 0; R03: 0; R04: 0; R05: 0; R06: 0; R07: 0; R08: 0; R09: 0
3601 | R01: 0; R02: 0; R03: 0; R04: 0; R05: 0; R06: 0; R07: 0; R08: 0; R09: 0
3602 | R01: 0; R02: 0; R03: 0; R04: 0; R05: 0; R06: 0; R07: 0; R08: 0; R09: 0
3603 | R01: 0; R02: 0; R03: 0; R04: 0; R05: 0; R06: 0; R07: 0; R08: 0; R09: 0
3604 | R01: 0; R02: 0; R03: 0; R04: 0; R05: 0; R06: 0; R07: 0; R08: 0; R09: 0
3605 | R01: 0; R02: 1; R03: 0; R04: 0; R05: 0; R06: 0; R07: 0; R08: 0; R09: 0
3606 | R01: 0; R02: 0; R03: 0; R04: 0; R05: 0; R06: 0; R07: 0; R08: 0; R09: 0
3607 | R01: 0; R02: 0; R03: 1; R04: 0; R05: 0; R06: 0; R07: 0; R08: 0; R09: 0
3608 | R01: 0; R02: 0; R03: 0; R04: 0; R05: 0; R06: 0; R07: 0; R08: 0; R09: 0
3609 | R01: 0; R02: 0; R03: 0; R04: 0; R05: 0; R06: 0; R07: 0; R08: 0; R09: 0
3610 | R01: 0; R02: 0; R03: 0; R04: 0; R05: 0; R06: 0; R07: 0; R08: 0; R09: 0
3611 | R01: 0; R02: 0; R03: 0; R04: 0; R05: 0; R06: 0; R07: 0; R08: 0; R09: 0
3612 | R01: 0; R02: 0; R03: 0; R04: 0; R05: 0; R06: 0; R07: 0; R08: 0; R09: 0
3613 | R01: 0; R02: 1; R03: 0; R04: 0; R05: 0; R06: 0; R07: 0; R08: 0; R09: 0
3614 | R01: 0; R02: 0; R03: 0; R04: 0; R05: 0; R06: 0; R07: 0; R08: 0; R09: 0
3615 | R01: 0; R02: 0; R03: 0; R04: 0; R05: 0; R06: 0; R07: 0; R08: 0; R09: 0
3616 | R01: 0; R02: 0; R03: 1; R04: 0; R05: 0; R06: 0; R07: 0; R08: 0; R09: 0
3617 | R01: 0; R02: 0; R03: 0; R04: 0; R05: 0; R06: 0; R07: 0; R08: 0; R09: 0
3618 | R01: 0; R02: 0; R03: 0; R04: 0; R05: 0; R06: 0; R07: 0; R08: 0; R09: 0
3619 | R01: 0; R02: 1; R03: 0; R04: 0; R05: 0; R06: 0; R07: 0; R08: 0; R09: 0
3620 | R01: 0; R02: 0; R03: 0; R04: 0; R05: 0; R06: 0; R07: 0; R08: 0; R09: 0
3621 | R01: 0; R02: 0; R03: 0; R04: 0; R05: 0; R06: 0; R07: 0; R08: 0; R09: 0
3622 | R01: 0; R02: 0; R03: 1; R04: 0; R05: 0; R06: 0; R07: 0; R08: 0; R09: 0
3623 | R01: 0; R02: 0; R03: 0; R04: 0; R05: 0; R06: 0; R07: 0; R08: 0; R09: 0
3624 | R01: 0; R02: 0; R03: 0; R04: 0; R05: 0; R06: 0; R07: 0; R08: 0; R09: 0
3625 | R01: 1; R02: 0; R03: 0; R04: 0; R05: 0; R06: 0; R07: 0; R08: 0; R09: 0
3626 | R01: 1; R02: 0; R03: 0; R04: 0; R05: 0; R06: 0; R07: 0; R08: 0; R09: 0
3627 | R01: 0; R02: 0; R03: 1; R04: 0; R05: 0; R06: 0; R07: 0; R08: 0; R09: 0
3628 | R01: 0; R02: 0; R03: 0; R04: 0; R05: 0; R06: 0; R07: 0; R08: 0; R09: 0
3629 | R01: 0; R02: 0; R03: 0; R04: 0; R05: 0; R06: 0; R07: 0; R08: 0; R09: 0
3630 | R01: 0; R02: 0; R03: 0; R04: 0; R05: 0; R06: 0; R07: 0; R08: 0; R09: 0
3631 | R01: 0; R02: 0; R03: 0; R04: 0; R05: 0; R06: 0; R07: 0; R08: 0; R09: 0
3632 | R01: 0; R02: 0; R03: 0; R04: 0; R05: 0; R06: 0; R07: 0; R08: 0; R09: 0
3633 | R01: 0; R02: 0; R03: 0; R04: 0; R05: 0; R06: 0; R07: 0; R08: 0; R09: 0
3634 | R01: 0; R02: 0; R03: 0; R04: 0; R05: 0; R06: 0; R07: 0; R08: 0; R09: 0
3635 | R01: 0; R02: 0; R03: 1; R04: 0; R05: 0; R06: 0; R07: 0; R08: 0; R09: 0
3636 | R01: 0; R02: 0; R03: 0; R04: 0; R05: 0; R06: 0; R07: 0; R08: 0; R09: 0
3637 | R01: 0; R02: 0; R03: 0; R04: 0; R05: 0; R06: 0; R07: 0; R08: 0; R09: 0
3638 | R01: 0; R02: 0; R03: 0; R04: 0; R05: 0; R06: 0; R07: 0; R08: 0; R09: 0
3639 | R01: 0; R02: 1; R03: 0; R04: 0; R05: 0; R06: 0; R07: 0; R08: 0; R09: 0
3640 | R01: 0; R02: 0; R03: 0; R04: 0; R05: 0; R06: 0; R07: 0; R08: 0; R09: 0
3641 | R01: 0; R02: 0; R03: 0; R04: 0; R05: 0; R06: 0; R07: 0; R08: 0; R09: 0
3642 | R01: 0; R02: 0; R03: 0; R04: 0; R05: 0; R06: 0; R07: 0; R08: 0; R09: 0
3643 | R01: 0; R02: 0; R03: 0; R04: 0; R05: 0; R06: 0; R07: 0; R08: 0; R09: 0
3644 | R01: 0; R02: 0; R03: 0; R04: 0; R05: 0; R06: 0; R07: 0; R08: 0; R09: 0
3645 | R01: 0; R02: 0; R03: 0; R04: 0; R05: 0; R06: 0; R07: 0; R08: 0; R09: 0
3646 | R01: 0; R02: 0; R03: 0; R04: 0; R05: 0; R06: 0; R07: 0; R08: 0; R09: 0
3647 | R01: 0; R02: 0; R03: 0; R04: 0; R05: 0; R06: 0; R07: 0; R08: 0; R09: 0
3648 | R01: 0; R02: 0; R03: 0; R04: 0; R05: 0; R06: 0; R07: 0; R08: 0; R09: 0
3649 | R01: 0; R02: 0; R03: 0; R04: 0; R05: 0; R06: 0; R07: 0; R08: 0; R09: 0
3650 | R01: 0; R02: 0; R03: 0; R04: 0; R05: 0; R06: 0; R07: 0; R08: 0; R09: 0
3651 | R01: 0; R02: 0; R03: 0; R04: 0; R05: 0; R06: 0; R07: 0; R08: 0; R09: 0
3652 | R01: 0; R02: 0; R03: 0; R04: 0; R05: 0; R06: 0; R07: 0; R08: 0; R09: 0
3653 | R01: 0; R02: 0; R03: 0; R04: 0; R05: 0; R06: 0; R07: 0; R08: 0; R09: 0
3654 | R01: 0; R02: 0; R03: 0; R04: 0; R05: 0; R06: 0; R07: 0; R08: 0; R09: 0
3655 | R01: 0; R02: 0; R03: 0; R04: 0; R05: 0; R06: 0; R07: 0; R08: 0; R09: 0
3656 | R01: 0; R02: 0; R03: 0; R04: 0; R05: 0; R06: 0; R07: 0; R08: 0; R09: 0
3657 | R01: 0; R02: 0; R03: 0; R04: 0; R05: 0; R06: 0; R07: 0; R08: 0; R09: 0
3658 | R01: 0; R02: 0; R03: 1; R04: 0; R05: 0; R06: 0; R07: 0; R08: 0; R09: 0
3659 | R01: 0; R02: 0; R03: 0; R04: 0; R05: 0; R06: 0; R07: 0; R08: 0; R09: 0
3660 | R01: 0; R02: 0; R03: 0; R04: 0; R05: 0; R06: 0; R07: 0; R08: 0; R09: 0
3661 | R01: 0; R02: 0; R03: 0; R04: 0; R05: 0; R06: 0; R07: 0; R08: 0; R09: 0
3662 | R01: 0; R02: 0; R03: 0; R04: 0; R05: 0; R06: 0; R07: 0; R08: 0; R09: 0
3663 | R01: 0; R02: 0; R03: 0; R04: 0; R05: 0; R06: 0; R07: 0; R08: 0; R09: 0
3664 | R01: 0; R02: 0; R03: 1; R04: 0; R05: 0; R06: 0; R07: 0; R08: 0; R09: 0
3665 | R01: 0; R02: 0; R03: 0; R04: 0; R05: 0; R06: 0; R07: 0; R08: 0; R09: 0
3666 | R01: 0; R02: 0; R03: 0; R04: 0; R05: 0; R06: 0; R07: 0; R08: 0; R09: 0
3667 | R01: 0; R02: 0; R03: 0; R04: 0; R05: 0; R06: 0; R07: 0; R08: 0; R09: 0
3668 | R01: 0; R02: 0; R03: 0; R04: 0; R05: 0; R06: 0; R07: 0; R08: 0; R09: 0
3669 | R01: 0; R02: 0; R03: 0; R04: 0; R05: 0; R06: 0; R07: 0; R08: 0; R09: 0
3670 | R01: 0; R02: 0; R03: 2; R04: 0; R05: 0; R06: 0; R07: 0; R08: 0; R09: 0
3671 | R01: 0; R02: 0; R03: 0; R04: 0; R05: 0; R06: 0; R07: 0; R08: 0; R09: 0
3672 | R01: 0; R02: 1; R03: 0; R04: 0; R05: 0; R06: 0; R07: 0; R08: 0; R09: 0
3673 | R01: 0; R02: 0; R03: 0; R04: 0; R05: 0; R06: 0; R07: 0; R08: 0; R09: 0
3674 | R01: 0; R02: 0; R03: 0; R04: 0; R05: 0; R06: 0; R07: 0; R08: 0; R09: 0
3675 | R01: 0; R02: 0; R03: 0; R04: 0; R05: 0; R06: 0; R07: 0; R08: 0; R09: 0
3676 | R01: 1; R02: 0; R03: 1; R04: 0; R05: 0; R06: 0; R07: 0; R08: 0; R09: 0
3677 | R01: 0; R02: 0; R03: 0; R04: 0; R05: 0; R06: 0; R07: 0; R08: 0; R09: 0
3678 | R01: 0; R02: 0; R03: 0; R04: 0; R05: 0; R06: 0; R07: 0; R08: 0; R09: 0
3679 | R01: 0; R02: 0; R03: 0; R04: 0; R05: 0; R06: 0; R07: 0; R08: 0; R09: 0
3680 | R01: 0; R02: 1; R03: 0; R04: 0; R05: 0; R06: 0; R07: 0; R08: 0; R09: 0
3681 | R01: 1; R02: 0; R03: 0; R04: 0; R05: 0; R06: 0; R07: 0; R08: 0; R09: 0
3682 | R01: 0; R02: 0; R03: 0; R04: 0; R05: 0; R06: 0; R07: 0; R08: 0; R09: 0
3683 | R01: 0; R02: 0; R03: 0; R04: 0; R05: 0; R06: 0; R07: 0; R08: 0; R09: 0
3684 | R01: 0; R02: 0; R03: 0; R04: 0; R05: 0; R06: 0; R07: 0; R08: 0; R09: 0
3685 | R01: 1; R02: 0; R03: 0; R04: 0; R05: 0; R06: 0; R07: 0; R08: 0; R09: 0
3686 | R01: 0; R02: 0; R03: 0; R04: 0; R05: 0; R06: 0; R07: 0; R08: 0; R09: 0
3687 | R01: 0; R02: 0; R03: 0; R04: 0; R05: 0; R06: 0; R07: 0; R08: 0; R09: 0
3688 | R01: 0; R02: 0; R03: 0; R04: 0; R05: 0; R06: 0; R07: 0; R08: 0; R09: 0
3689 | R01: 0; R02: 0; R03: 0; R04: 0; R05: 0; R06: 0; R07: 0; R08: 0; R09: 0
3690 | R01: 0; R02: 0; R03: 0; R04: 0; R05: 0; R06: 0; R07: 0; R08: 0; R09: 0
3691 | R01: 0; R02: 0; R03: 0; R04: 0; R05: 0; R06: 0; R07: 0; R08: 0; R09: 0
3692 | R01: 0; R02: 0; R03: 0; R04: 0; R05: 0; R06: 0; R07: 0; R08: 0; R09: 0
3693 | R01: 0; R02: 0; R03: 0; R04: 0; R05: 0; R06: 0; R07: 0; R08: 0; R09: 0
3694 | R01: 1; R02: 0; R03: 0; R04: 0; R05: 0; R06: 0; R07: 0; R08: 0; R09: 0
3695 | R01: 0; R02: 0; R03: 0; R04: 0; R05: 0; R06: 0; R07: 0; R08: 0; R09: 0
3696 | R01: 0; R02: 0; R03: 0; R04: 0; R05: 0; R06: 0; R07: 0; R08: 0; R09: 0
3697 | R01: 0; R02: 0; R03: 0; R04: 0; R05: 0; R06: 0; R07: 0; R08: 0; R09: 0
3698 | R01: 0; R02: 0; R03: 0; R04: 0; R05: 0; R06: 0; R07: 0; R08: 0; R09: 0
3699 | R01: 0; R02: 0; R03: 0; R04: 0; R05: 0; R06: 0; R07: 0; R08: 0; R09: 0
3700 | R01: 0; R02: 0; R03: 0; R04: 0; R05: 0; R06: 0; R07: 0; R08: 0; R09: 0
3701 | R01: 0; R02: 0; R03: 1; R04: 0; R05: 0; R06: 0; R07: 0; R08: 0; R09: 0
3702 | R01: 0; R02: 1; R03: 0; R04: 0; R05: 0; R06: 0; R07: 0; R08: 0; R09: 0
3703 | R01: 0; R02: 0; R03: 0; R04: 0; R05: 0; R06: 0; R07: 0; R08: 0; R09: 0
3704 | R01: 0; R02: 0; R03: 0; R04: 0; R05: 0; R06: 0; R07: 0; R08: 0; R09: 0
3705 | R01: 0; R02: 0; R03: 0; R04: 0; R05: 0; R06: 0; R07: 0; R08: 0; R09: 0
3706 | R01: 0; R02: 0; R03: 0; R04: 0; R05: 0; R06: 0; R07: 0; R08: 0; R09: 0
3707 | R01: 0; R02: 0; R03: 0; R04: 0; R05: 0; R06: 0; R07: 0; R08: 0; R09: 0
3708 | R01: 0; R02: 0; R03: 0; R04: 0; R05: 0; R06: 0; R07: 0; R08: 0; R09: 0
3709 | R01: 0; R02: 0; R03: 0; R04: 0; R05: 0; R06: 0; R07: 0; R08: 0; R09: 0
3710 | R01: 0; R02: 0; R03: 0; R04: 0; R05: 0; R06: 0; R07: 0; R08: 0; R09: 0
3711 | R01: 0; R02: 0; R03: 0; R04: 0; R05: 0; R06: 0; R07: 0; R08: 0; R09: 0
3712 | R01: 0; R02: 0; R03: 0; R04: 0; R05: 0; R06: 0; R07: 0; R08: 0; R09: 0
3713 | R01: 0; R02: 0; R03: 0; R04: 0; R05: 0; R06: 0; R07: 0; R08: 0; R09: 0
3714 | R01: 0; R02: 0; R03: 0; R04: 0; R05: 0; R06: 0; R07: 0; R08: 0; R09: 0
3715 | R01: 0; R02: 0; R03: 0; R04: 0; R05: 0; R06: 0; R07: 0; R08: 0; R09: 0
3716 | R01: 0; R02: 0; R03: 0; R04: 0; R05: 0; R06: 0; R07: 0; R08: 0; R09: 0
3717 | R01: 0; R02: 0; R03: 1; R04: 0; R05: 0; R06: 0; R07: 0; R08: 0; R09: 0
3718 | R01: 0; R02: 0; R03: 0; R04: 0; R05: 0; R06: 0; R07: 0; R08: 0; R09: 0
3719 | R01: 0; R02: 0; R03: 0; R04: 0; R05: 0; R06: 0; R07: 0; R08: 0; R09: 0
3720 | R01: 0; R02: 0; R03: 0; R04: 0; R05: 0; R06: 0; R07: 0; R08: 0; R09: 0
3721 | R01: 0; R02: 0; R03: 0; R04: 0; R05: 0; R06: 0; R07: 0; R08: 0; R09: 0
3722 | R01: 0; R02: 0; R03: 0; R04: 0; R05: 0; R06: 0; R07: 0; R08: 0; R09: 0
3723 | R01: 0; R02: 1; R03: 0; R04: 0; R05: 0; R06: 0; R07: 0; R08: 0; R09: 0
3724 | R01: 0; R02: 0; R03: 0; R04: 0; R05: 0; R06: 0; R07: 0; R08: 0; R09: 0
3725 | R01: 0; R02: 0; R03: 1; R04: 0; R05: 0; R06: 0; R07: 0; R08: 0; R09: 0
3726 | R01: 0; R02: 0; R03: 0; R04: 0; R05: 0; R06: 0; R07: 0; R08: 0; R09: 0
3727 | R01: 0; R02: 0; R03: 0; R04: 0; R05: 0; R06: 0; R07: 0; R08: 0; R09: 0
3728 | R01: 0; R02: 0; R03: 0; R04: 0; R05: 0; R06: 0; R07: 0; R08: 0; R09: 0
3729 | R01: 0; R02: 0; R03: 0; R04: 0; R05: 0; R06: 0; R07: 0; R08: 0; R09: 0
3730 | R01: 0; R02: 0; R03: 0; R04: 0; R05: 0; R06: 0; R07: 0; R08: 0; R09: 0
3731 | R01: 0; R02: 0; R03: 0; R04: 0; R05: 0; R06: 0; R07: 0; R08: 0; R09: 0
3732 | R01: 0; R02: 0; R03: 0; R04: 0; R05: 0; R06: 0; R07: 0; R08: 0; R09: 0
3733 | R01: 0; R02: 0; R03: 0; R04: 0; R05: 0; R06: 0; R07: 0; R08: 0; R09: 0
3734 | R01: 0; R02: 1; R03: 0; R04: 0; R05: 0; R06: 0; R07: 0; R08: 0; R09: 0
3735 | R01: 1; R02: 0; R03: 0; R04: 0; R05: 0; R06: 0; R07: 0; R08: 0; R09: 0
3736 | R01: 0; R02: 0; R03: 0; R04: 0; R05: 0; R06: 0; R07: 0; R08: 0; R09: 0
3737 | R01: 0; R02: 0; R03: 0; R04: 0; R05: 0; R06: 0; R07: 0; R08: 0; R09: 0
3738 | R01: 0; R02: 0; R03: 0; R04: 0; R05: 0; R06: 0; R07: 0; R08: 0; R09: 0
3739 | R01: 0; R02: 0; R03: 0; R04: 0; R05: 0; R06: 0; R07: 0; R08: 0; R09: 0
3740 | R01: 0; R02: 0; R03: 0; R04: 0; R05: 0; R06: 0; R07: 0; R08: 0; R09: 0
3741 | R01: 0; R02: 0; R03: 0; R04: 0; R05: 0; R06: 0; R07: 0; R08: 0; R09: 0
3742 | R01: 0; R02: 0; R03: 0; R04: 0; R05: 0; R06: 0; R07: 0; R08: 0; R09: 0
3743 | R01: 0; R02: 0; R03: 0; R04: 0; R05: 0; R06: 0; R07: 0; R08: 0; R09: 0
3744 | R01: 0; R02: 0; R03: 0; R04: 0; R05: 0; R06: 0; R07: 0; R08: 0; R09: 0
3745 | R01: 0; R02: 0; R03: 0; R04: 0; R05: 0; R06: 0; R07: 0; R08: 0; R09: 0
3746 | R01: 0; R02: 0; R03: 0; R04: 0; R05: 0; R06: 0; R07: 0; R08: 0; R09: 0
3747 | R01: 0; R02: 0; R03: 0; R04: 0; R05: 0; R06: 0; R07: 0; R08: 0; R09: 0
3748 | R01: 0; R02: 0; R03: 0; R04: 0; R05: 0; R06: 0; R07: 0; R08: 0; R09: 0
3749 | R01: 0; R02: 0; R03: 0; R04: 0; R05: 0; R06: 0; R07: 0; R08: 0; R09: 0
3750 | R01: 0; R02: 0; R03: 0; R04: 0; R05: 0; R06: 0; R07: 0; R08: 0; R09: 0
3751 | R01: 0; R02: 0; R03: 0; R04: 0; R05: 0; R06: 0; R07: 0; R08: 0; R09: 0
3752 | R01: 0; R02: 0; R03: 0; R04: 0; R05: 0; R06: 0; R07: 0; R08: 0; R09: 0
3753 | R01: 0; R02: 0; R03: 0; R04: 0; R05: 0; R06: 0; R07: 0; R08: 0; R09: 0
3754 | R01: 0; R02: 0; R03: 0; R04: 0; R05: 0; R06: 0; R07: 0; R08: 0; R09: 0
3755 | R01: 0; R02: 0; R03: 0; R04: 0; R05: 0; R06: 0; R07: 0; R08: 0; R09: 0
3756 | R01: 0; R02: 0; R03: 0; R04: 0; R05: 0; R06: 0; R07: 0; R08: 0; R09: 0
3757 | R01: 0; R02: 0; R03: 0; R04: 0; R05: 0; R06: 0; R07: 0; R08: 0; R09: 0
3758 | R01: 0; R02: 0; R03: 0; R04: 0; R05: 0; R06: 0; R07: 0; R08: 0; R09: 0
3759 | R01: 0; R02: 1; R03: 0; R04: 0; R05: 0; R06: 0; R07: 0; R08: 0; R09: 0
3760 | R01: 1; R02: 0; R03: 0; R04: 0; R05: 0; R06: 0; R07: 0; R08: 0; R09: 0
3761 | R01: 0; R02: 0; R03: 0; R04: 0; R05: 0; R06: 0; R07: 0; R08: 0; R09: 0
3762 | R01: 0; R02: 0; R03: 0; R04: 0; R05: 0; R06: 0; R07: 0; R08: 0; R09: 0
3763 | R01: 0; R02: 0; R03: 0; R04: 0; R05: 0; R06: 0; R07: 0; R08: 0; R09: 0
3764 | R01: 0; R02: 0; R03: 0; R04: 0; R05: 0; R06: 0; R07: 0; R08: 0; R09: 0
3765 | R01: 0; R02: 0; R03: 0; R04: 0; R05: 0; R06: 0; R07: 0; R08: 0; R09: 0
3766 | R01: 0; R02: 0; R03: 0; R04: 0; R05: 0; R06: 0; R07: 0; R08: 0; R09: 0
3767 | R01: 0; R02: 0; R03: 0; R04: 0; R05: 0; R06: 0; R07: 0; R08: 0; R09: 0
3768 | R01: 1; R02: 0; R03: 0; R04: 0; R05: 0; R06: 0; R07: 0; R08: 0; R09: 0
3769 | R01: 0; R02: 0; R03: 0; R04: 0; R05: 0; R06: 0; R07: 0; R08: 0; R09: 0
3770 | R01: 0; R02: 0; R03: 0; R04: 0; R05: 0; R06: 0; R07: 0; R08: 0; R09: 0
3771 | R01: 0; R02: 0; R03: 0; R04: 0; R05: 0; R06: 0; R07: 0; R08: 0; R09: 0
3772 | R01: 0; R02: 0; R03: 0; R04: 0; R05: 0; R06: 0; R07: 0; R08: 0; R09: 0
3773 | R01: 0; R02: 0; R03: 0; R04: 0; R05: 0; R06: 0; R07: 0; R08: 0; R09: 0
3774 | R01: 0; R02: 0; R03: 0; R04: 0; R05: 0; R06: 0; R07: 0; R08: 0; R09: 0
3775 | R01: 0; R02: 0; R03: 1; R04: 0; R05: 0; R06: 0; R07: 0; R08: 0; R09: 0
3776 | R01: 0; R02: 0; R03: 0; R04: 0; R05: 0; R06: 0; R07: 0; R08: 0; R09: 0
3777 | R01: 0; R02: 0; R03: 0; R04: 0; R05: 0; R06: 0; R07: 0; R08: 0; R09: 0
3778 | R01: 1; R02: 1; R03: 0; R04: 0; R05: 0; R06: 0; R07: 0; R08: 0; R09: 0
3779 | R01: 0; R02: 0; R03: 0; R04: 0; R05: 0; R06: 0; R07: 0; R08: 0; R09: 0
3780 | R01: 0; R02: 0; R03: 0; R04: 0; R05: 0; R06: 0; R07: 0; R08: 0; R09: 0
3781 | R01: 0; R02: 0; R03: 0; R04: 0; R05: 0; R06: 0; R07: 0; R08: 0; R09: 0
3782 | R01: 0; R02: 0; R03: 0; R04: 0; R05: 0; R06: 0; R07: 0; R08: 0; R09: 0
3783 | R01: 0; R02: 0; R03: 0; R04: 0; R05: 0; R06: 0; R07: 0; R08: 0; R09: 0
3784 | R01: 0; R02: 1; R03: 0; R04: 0; R05: 0; R06: 0; R07: 0; R08: 0; R09: 0
3785 | R01: 0; R02: 0; R03: 0; R04: 0; R05: 0; R06: 0; R07: 0; R08: 0; R09: 0
3786 | R01: 0; R02: 0; R03: 0; R04: 0; R05: 0; R06: 0; R07: 0; R08: 0; R09: 0
3787 | R01: 0; R02: 0; R03: 0; R04: 0; R05: 0; R06: 0; R07: 0; R08: 0; R09: 0
3788 | R01: 1; R02: 0; R03: 0; R04: 0; R05: 0; R06: 0; R07: 0; R08: 0; R09: 0
3789 | R01: 0; R02: 0; R03: 0; R04: 0; R05: 0; R06: 0; R07: 0; R08: 0; R09: 0
3790 | R01: 0; R02: 0; R03: 0; R04: 0; R05: 0; R06: 0; R07: 0; R08: 0; R09: 0
3791 | R01: 0; R02: 0; R03: 0; R04: 0; R05: 0; R06: 0; R07: 0; R08: 0; R09: 0
3792 | R01: 0; R02: 0; R03: 0; R04: 0; R05: 0; R06: 0; R07: 0; R08: 0; R09: 0
3793 | R01: 0; R02: 0; R03: 0; R04: 0; R05: 0; R06: 0; R07: 0; R08: 0; R09: 0
3794 | R01: 0; R02: 0; R03: 1; R04: 0; R05: 0; R06: 0; R07: 0; R08: 0; R09: 0
3795 | R01: 0; R02: 0; R03: 0; R04: 0; R05: 0; R06: 0; R07: 0; R08: 0; R09: 0
3796 | R01: 0; R02: 0; R03: 0; R04: 0; R05: 0; R06: 0; R07: 0; R08: 0; R09: 0
3797 | R01: 0; R02: 0; R03: 0; R04: 0; R05: 0; R06: 0; R07: 0; R08: 0; R09: 0
3798 | R01: 0; R02: 0; R03: 0; R04: 0; R05: 0; R06: 0; R07: 0; R08: 0; R09: 0
3799 | R01: 0; R02: 0; R03: 0; R04: 0; R05: 0; R06: 0; R07: 0; R08: 0; R09: 0
3800 | R01: 0; R02: 0; R03: 0; R04: 0; R05: 0; R06: 0; R07: 0; R08: 0; R09: 0
3801 | R01: 0; R02: 0; R03: 0; R04: 0; R05: 0; R06: 0; R07: 0; R08: 0; R09: 0
3802 | R01: 0; R02: 0; R03: 0; R04: 0; R05: 0; R06: 0; R07: 0; R08: 0; R09: 0
3803 | R01: 0; R02: 0; R03: 0; R04: 0; R05: 0; R06: 0; R07: 0; R08: 0; R09: 0
3804 | R01: 0; R02: 0; R03: 0; R04: 0; R05: 0; R06: 0; R07: 0; R08: 0; R09: 0
3805 | R01: 0; R02: 0; R03: 0; R04: 0; R05: 0; R06: 0; R07: 0; R08: 0; R09: 0
3806 | R01: 0; R02: 0; R03: 0; R04: 0; R05: 0; R06: 0; R07: 0; R08: 0; R09: 0
3807 | R01: 0; R02: 0; R03: 0; R04: 0; R05: 0; R06: 0; R07: 0; R08: 0; R09: 0
3808 | R01: 0; R02: 0; R03: 0; R04: 0; R05: 0; R06: 0; R07: 0; R08: 0; R09: 0
3809 | R01: 0; R02: 0; R03: 0; R04: 0; R05: 0; R06: 0; R07: 0; R08: 0; R09: 0
3810 | R01: 0; R02: 1; R03: 0; R04: 0; R05: 0; R06: 0; R07: 0; R08: 0; R09: 0
3811 | R01: 0; R02: 0; R03: 0; R04: 0; R05: 0; R06: 0; R07: 0; R08: 0; R09: 0
3812 | R01: 1; R02: 0; R03: 0; R04: 0; R05: 0; R06: 0; R07: 0; R08: 0; R09: 0
3813 | R01: 0; R02: 0; R03: 0; R04: 0; R05: 0; R06: 0; R07: 0; R08: 0; R09: 0
3814 | R01: 0; R02: 0; R03: 0; R04: 0; R05: 0; R06: 0; R07: 0; R08: 0; R09: 0
3815 | R01: 0; R02: 0; R03: 0; R04: 0; R05: 0; R06: 0; R07: 0; R08: 0; R09: 0
3816 | R01: 0; R02: 0; R03: 0; R04: 0; R05: 0; R06: 0; R07: 0; R08: 0; R09: 0
3817 | R01: 0; R02: 0; R03: 0; R04: 0; R05: 0; R06: 0; R07: 0; R08: 0; R09: 0
3818 | R01: 0; R02: 0; R03: 0; R04: 0; R05: 0; R06: 0; R07: 0; R08: 0; R09: 0
3819 | R01: 0; R02: 0; R03: 0; R04: 0; R05: 0; R06: 0; R07: 0; R08: 0; R09: 0
3820 | R01: 0; R02: 0; R03: 0; R04: 0; R05: 0; R06: 0; R07: 0; R08: 0; R09: 0
3821 | R01: 0; R02: 0; R03: 0; R04: 0; R05: 0; R06: 0; R07: 0; R08: 0; R09: 0
3822 | R01: 0; R02: 0; R03: 0; R04: 0; R05: 0; R06: 0; R07: 0; R08: 0; R09: 0
3823 | R01: 1; R02: 0; R03: 0; R04: 0; R05: 0; R06: 0; R07: 0; R08: 0; R09: 0
3824 | R01: 0; R02: 0; R03: 0; R04: 0; R05: 0; R06: 0; R07: 0; R08: 0; R09: 0
3825 | R01: 0; R02: 0; R03: 0; R04: 0; R05: 0; R06: 0; R07: 0; R08: 0; R09: 0
3826 | R01: 0; R02: 0; R03: 0; R04: 0; R05: 0; R06: 0; R07: 0; R08: 0; R09: 0
3827 | R01: 0; R02: 0; R03: 0; R04: 0; R05: 0; R06: 0; R07: 0; R08: 0; R09: 0
3828 | R01: 0; R02: 1; R03: 0; R04: 0; R05: 0; R06: 0; R07: 0; R08: 0; R09: 0
3829 | R01: 0; R02: 0; R03: 0; R04: 0; R05: 0; R06: 0; R07: 0; R08: 0; R09: 0
3830 | R01: 1; R02: 0; R03: 0; R04: 0; R05: 0; R06: 0; R07: 0; R08: 0; R09: 0
3831 | R01: 1; R02: 0; R03: 0; R04: 0; R05: 0; R06: 0; R07: 0; R08: 0; R09: 0
3832 | R01: 0; R02: 1; R03: 0; R04: 0; R05: 0; R06: 0; R07: 0; R08: 0; R09: 0
3833 | R01: 0; R02: 0; R03: 0; R04: 0; R05: 0; R06: 0; R07: 0; R08: 0; R09: 0
3834 | R01: 0; R02: 0; R03: 0; R04: 0; R05: 0; R06: 0; R07: 0; R08: 0; R09: 0
3835 | R01: 0; R02: 0; R03: 0; R04: 0; R05: 0; R06: 0; R07: 0; R08: 0; R09: 0
3836 | R01: 0; R02: 0; R03: 2; R04: 0; R05: 0; R06: 0; R07: 0; R08: 0; R09: 0
3837 | R01: 0; R02: 0; R03: 0; R04: 0; R05: 0; R06: 0; R07: 0; R08: 0; R09: 0
3838 | R01: 0; R02: 0; R03: 0; R04: 0; R05: 0; R06: 0; R07: 0; R08: 0; R09: 0
3839 | R01: 0; R02: 0; R03: 0; R04: 0; R05: 0; R06: 0; R07: 0; R08: 0; R09: 0
3840 | R01: 0; R02: 0; R03: 0; R04: 0; R05: 0; R06: 0; R07: 0; R08: 0; R09: 0
3841 | R01: 0; R02: 0; R03: 0; R04: 0; R05: 0; R06: 0; R07: 0; R08: 0; R09: 0
3842 | R01: 0; R02: 0; R03: 0; R04: 0; R05: 0; R06: 0; R07: 0; R08: 0; R09: 0
3843 | R01: 0; R02: 0; R03: 0; R04: 0; R05: 0; R06: 0; R07: 0; R08: 0; R09: 0
3844 | R01: 0; R02: 0; R03: 0; R04: 0; R05: 0; R06: 0; R07: 0; R08: 0; R09: 0
3845 | R01: 0; R02: 0; R03: 0; R04: 0; R05: 0; R06: 0; R07: 0; R08: 0; R09: 0
3846 | R01: 1; R02: 0; R03: 0; R04: 0; R05: 0; R06: 0; R07: 0; R08: 0; R09: 0
3847 | R01: 0; R02: 0; R03: 0; R04: 0; R05: 0; R06: 0; R07: 0; R08: 0; R09: 0
3848 | R01: 0; R02: 0; R03: 0; R04: 0; R05: 0; R06: 0; R07: 0; R08: 0; R09: 0
3849 | R01: 0; R02: 0; R03: 1; R04: 0; R05: 0; R06: 0; R07: 0; R08: 0; R09: 0
3850 | R01: 0; R02: 0; R03: 0; R04: 0; R05: 0; R06: 0; R07: 0; R08: 0; R09: 0
3851 | R01: 0; R02: 0; R03: 0; R04: 0; R05: 0; R06: 0; R07: 0; R08: 0; R09: 0
3852 | R01: 0; R02: 1; R03: 0; R04: 0; R05: 0; R06: 0; R07: 0; R08: 0; R09: 0
3853 | R01: 0; R02: 0; R03: 0; R04: 0; R05: 0; R06: 0; R07: 0; R08: 0; R09: 0
3854 | R01: 0; R02: 0; R03: 1; R04: 0; R05: 0; R06: 0; R07: 0; R08: 0; R09: 0
3855 | R01: 0; R02: 0; R03: 0; R04: 0; R05: 0; R06: 0; R07: 0; R08: 0; R09: 0
3856 | R01: 0; R02: 2; R03: 0; R04: 0; R05: 0; R06: 0; R07: 0; R08: 0; R09: 0
3857 | R01: 0; R02: 0; R03: 0; R04: 0; R05: 0; R06: 0; R07: 0; R08: 0; R09: 0
3858 | R01: 0; R02: 0; R03: 0; R04: 0; R05: 0; R06: 0; R07: 0; R08: 0; R09: 0
3859 | R01: 0; R02: 0; R03: 0; R04: 0; R05: 0; R06: 0; R07: 0; R08: 0; R09: 0
3860 | R01: 0; R02: 0; R03: 1; R04: 0; R05: 0; R06: 0; R07: 0; R08: 0; R09: 0
3861 | R01: 0; R02: 1; R03: 0; R04: 0; R05: 0; R06: 0; R07: 0; R08: 0; R09: 0
3862 | R01: 0; R02: 0; R03: 0; R04: 0; R05: 0; R06: 0; R07: 0; R08: 0; R09: 0
3863 | R01: 0; R02: 0; R03: 0; R04: 0; R05: 0; R06: 0; R07: 0; R08: 0; R09: 0
3864 | R01: 0; R02: 0; R03: 0; R04: 0; R05: 0; R06: 0; R07: 0; R08: 0; R09: 0
3865 | R01: 0; R02: 0; R03: 0; R04: 0; R05: 0; R06: 0; R07: 0; R08: 0; R09: 0
3866 | R01: 0; R02: 0; R03: 0; R04: 0; R05: 0; R06: 0; R07: 0; R08: 0; R09: 0
3867 | R01: 0; R02: 0; R03: 0; R04: 0; R05: 0; R06: 0; R07: 0; R08: 0; R09: 0
3868 | R01: 0; R02: 0; R03: 0; R04: 0; R05: 0; R06: 0; R07: 0; R08: 0; R09: 0
3869 | R01: 0; R02: 0; R03: 0; R04: 0; R05: 0; R06: 0; R07: 0; R08: 0; R09: 0
3870 | R01: 0; R02: 0; R03: 0; R04: 0; R05: 0; R06: 0; R07: 0; R08: 0; R09: 0
3871 | R01: 0; R02: 0; R03: 0; R04: 0; R05: 0; R06: 0; R07: 0; R08: 0; R09: 0
3872 | R01: 0; R02: 0; R03: 0; R04: 0; R05: 0; R06: 0; R07: 0; R08: 0; R09: 0
3873 | R01: 0; R02: 0; R03: 1; R04: 0; R05: 0; R06: 0; R07: 0; R08: 0; R09: 0
3874 | R01: 0; R02: 0; R03: 0; R04: 0; R05: 0; R06: 0; R07: 0; R08: 0; R09: 0
3875 | R01: 0; R02: 0; R03: 0; R04: 0; R05: 0; R06: 0; R07: 0; R08: 0; R09: 0
3876 | R01: 0; R02: 0; R03: 0; R04: 0; R05: 0; R06: 0; R07: 0; R08: 0; R09: 0
3877 | R01: 0; R02: 0; R03: 0; R04: 0; R05: 0; R06: 0; R07: 0; R08: 0; R09: 0
3878 | R01: 0; R02: 0; R03: 0; R04: 0; R05: 0; R06: 0; R07: 0; R08: 0; R09: 0
3879 | R01: 0; R02: 0; R03: 0; R04: 0; R05: 0; R06: 0; R07: 0; R08: 0; R09: 0
3880 | R01: 0; R02: 0; R03: 2; R04: 0; R05: 0; R06: 0; R07: 0; R08: 0; R09: 0
3881 | R01: 0; R02: 1; R03: 0; R04: 0; R05: 0; R06: 0; R07: 0; R08: 0; R09: 0
3882 | R01: 0; R02: 0; R03: 0; R04: 0; R05: 0; R06: 0; R07: 0; R08: 0; R09: 0
3883 | R01: 0; R02: 0; R03: 0; R04: 0; R05: 0; R06: 0; R07: 0; R08: 0; R09: 0
3884 | R01: 0; R02: 0; R03: 0; R04: 0; R05: 0; R06: 0; R07: 0; R08: 0; R09: 0
3885 | R01: 0; R02: 0; R03: 0; R04: 0; R05: 0; R06: 0; R07: 0; R08: 0; R09: 0
3886 | R01: 0; R02: 0; R03: 0; R04: 0; R05: 0; R06: 0; R07: 0; R08: 0; R09: 0
3887 | R01: 0; R02: 0; R03: 0; R04: 0; R05: 0; R06: 0; R07: 0; R08: 0; R09: 0
3888 | R01: 1; R02: 0; R03: 0; R04: 0; R05: 0; R06: 0; R07: 0; R08: 0; R09: 0
3889 | R01: 0; R02: 0; R03: 0; R04: 0; R05: 0; R06: 0; R07: 0; R08: 0; R09: 0
3890 | R01: 0; R02: 0; R03: 0; R04: 0; R05: 0; R06: 0; R07: 0; R08: 0; R09: 0
3891 | R01: 0; R02: 0; R03: 0; R04: 0; R05: 0; R06: 0; R07: 0; R08: 0; R09: 0
3892 | R01: 0; R02: 0; R03: 0; R04: 0; R05: 0; R06: 0; R07: 0; R08: 0; R09: 0
3893 | R01: 0; R02: 0; R03: 0; R04: 0; R05: 0; R06: 0; R07: 0; R08: 0; R09: 0
3894 | R01: 0; R02: 0; R03: 0; R04: 0; R05: 0; R06: 0; R07: 0; R08: 0; R09: 0
3895 | R01: 0; R02: 0; R03: 0; R04: 0; R05: 0; R06: 0; R07: 0; R08: 0; R09: 0
3896 | R01: 0; R02: 0; R03: 0; R04: 0; R05: 0; R06: 0; R07: 0; R08: 0; R09: 0
3897 | R01: 0; R02: 0; R03: 0; R04: 0; R05: 0; R06: 0; R07: 0; R08: 0; R09: 0
3898 | R01: 0; R02: 0; R03: 1; R04: 0; R05: 0; R06: 0; R07: 0; R08: 0; R09: 0
3899 | R01: 0; R02: 0; R03: 0; R04: 0; R05: 0; R06: 0; R07: 0; R08: 0; R09: 0
3900 | R01: 0; R02: 0; R03: 0; R04: 0; R05: 0; R06: 0; R07: 0; R08: 0; R09: 0
3901 | R01: 0; R02: 0; R03: 0; R04: 0; R05: 0; R06: 0; R07: 0; R08: 0; R09: 0
3902 | R01: 0; R02: 0; R03: 0; R04: 0; R05: 0; R06: 0; R07: 0; R08: 0; R09: 0
3903 | R01: 0; R02: 0; R03: 0; R04: 0; R05: 0; R06: 0; R07: 0; R08: 0; R09: 0
3904 | R01: 0; R02: 0; R03: 0; R04: 0; R05: 0; R06: 0; R07: 0; R08: 0; R09: 0
3905 | R01: 0; R02: 0; R03: 0; R04: 0; R05: 0; R06: 0; R07: 0; R08: 0; R09: 0
3906 | R01: 0; R02: 0; R03: 0; R04: 0; R05: 0; R06: 0; R07: 0; R08: 0; R09: 0
3907 | R01: 0; R02: 0; R03: 0; R04: 0; R05: 0; R06: 0; R07: 0; R08: 0; R09: 0
3908 | R01: 1; R02: 0; R03: 0; R04: 0; R05: 0; R06: 0; R07: 0; R08: 0; R09: 0
3909 | R01: 0; R02: 0; R03: 0; R04: 0; R05: 0; R06: 0; R07: 0; R08: 0; R09: 0
3910 | R01: 0; R02: 0; R03: 0; R04: 0; R05: 0; R06: 0; R07: 0; R08: 0; R09: 0
3911 | R01: 0; R02: 0; R03: 0; R04: 0; R05: 0; R06: 0; R07: 0; R08: 0; R09: 0
3912 | R01: 0; R02: 1; R03: 0; R04: 0; R05: 0; R06: 0; R07: 0; R08: 0; R09: 0
3913 | R01: 0; R02: 0; R03: 0; R04: 0; R05: 0; R06: 0; R07: 0; R08: 0; R09: 0
3914 | R01: 0; R02: 0; R03: 0; R04: 0; R05: 0; R06: 0; R07: 0; R08: 0; R09: 0
3915 | R01: 0; R02: 0; R03: 0; R04: 0; R05: 0; R06: 0; R07: 0; R08: 0; R09: 0
3916 | R01: 0; R02: 0; R03: 0; R04: 0; R05: 0; R06: 0; R07: 0; R08: 0; R09: 0
3917 | R01: 0; R02: 0; R03: 0; R04: 0; R05: 0; R06: 0; R07: 0; R08: 0; R09: 0
3918 | R01: 0; R02: 0; R03: 0; R04: 0; R05: 0; R06: 0; R07: 0; R08: 0; R09: 0
3919 | R01: 0; R02: 0; R03: 0; R04: 0; R05: 0; R06: 0; R07: 0; R08: 0; R09: 0
3920 | R01: 0; R02: 0; R03: 0; R04: 0; R05: 0; R06: 0; R07: 0; R08: 0; R09: 0
3921 | R01: 0; R02: 0; R03: 0; R04: 0; R05: 0; R06: 0; R07: 0; R08: 0; R09: 0
3922 | R01: 0; R02: 0; R03: 0; R04: 0; R05: 0; R06: 0; R07: 0; R08: 0; R09: 0
3923 | R01: 1; R02: 0; R03: 0; R04: 0; R05: 0; R06: 0; R07: 0; R08: 0; R09: 0
3924 | R01: 0; R02: 0; R03: 0; R04: 0; R05: 0; R06: 0; R07: 0; R08: 0; R09: 0
3925 | R01: 0; R02: 0; R03: 0; R04: 0; R05: 0; R06: 0; R07: 0; R08: 0; R09: 0
3926 | R01: 0; R02: 0; R03: 0; R04: 0; R05: 0; R06: 0; R07: 0; R08: 0; R09: 0
3927 | R01: 0; R02: 0; R03: 0; R04: 0; R05: 0; R06: 0; R07: 0; R08: 0; R09: 0
3928 | R01: 0; R02: 0; R03: 0; R04: 0; R05: 0; R06: 0; R07: 0; R08: 0; R09: 0
3929 | R01: 0; R02: 0; R03: 1; R04: 0; R05: 0; R06: 0; R07: 0; R08: 0; R09: 0
3930 | R01: 0; R02: 0; R03: 0; R04: 0; R05: 0; R06: 0; R07: 0; R08: 0; R09: 0
3931 | R01: 0; R02: 0; R03: 1; R04: 0; R05: 0; R06: 0; R07: 0; R08: 0; R09: 0
3932 | R01: 0; R02: 0; R03: 0; R04: 0; R05: 0; R06: 0; R07: 0; R08: 0; R09: 0
3933 | R01: 1; R02: 0; R03: 0; R04: 0; R05: 0; R06: 0; R07: 0; R08: 0; R09: 0
3934 | R01: 1; R02: 0; R03: 0; R04: 0; R05: 0; R06: 0; R07: 0; R08: 0; R09: 0
3935 | R01: 0; R02: 0; R03: 0; R04: 0; R05: 0; R06: 0; R07: 0; R08: 0; R09: 0
3936 | R01: 1; R02: 0; R03: 0; R04: 0; R05: 0; R06: 0; R07: 0; R08: 0; R09: 0
3937 | R01: 0; R02: 0; R03: 0; R04: 0; R05: 0; R06: 0; R07: 0; R08: 0; R09: 0
3938 | R01: 0; R02: 0; R03: 0; R04: 0; R05: 0; R06: 0; R07: 0; R08: 0; R09: 0
3939 | R01: 0; R02: 0; R03: 0; R04: 0; R05: 0; R06: 0; R07: 0; R08: 0; R09: 0
3940 | R01: 0; R02: 0; R03: 0; R04: 0; R05: 0; R06: 0; R07: 0; R08: 0; R09: 0
3941 | R01: 0; R02: 0; R03: 0; R04: 0; R05: 0; R06: 0; R07: 0; R08: 0; R09: 0
3942 | R01: 0; R02: 0; R03: 0; R04: 0; R05: 0; R06: 0; R07: 0; R08: 0; R09: 0
3943 | R01: 0; R02: 0; R03: 0; R04: 0; R05: 0; R06: 0; R07: 0; R08: 0; R09: 0
3944 | R01: 0; R02: 0; R03: 0; R04: 0; R05: 0; R06: 0; R07: 0; R08: 0; R09: 0
3945 | R01: 0; R02: 0; R03: 0; R04: 0; R05: 0; R06: 0; R07: 0; R08: 0; R09: 0
3946 | R01: 0; R02: 0; R03: 0; R04: 0; R05: 0; R06: 0; R07: 0; R08: 0; R09: 0
3947 | R01: 0; R02: 0; R03: 0; R04: 0; R05: 0; R06: 0; R07: 0; R08: 0; R09: 0
3948 | R01: 1; R02: 0; R03: 1; R04: 0; R05: 0; R06: 0; R07: 0; R08: 0; R09: 0
3949 | R01: 0; R02: 0; R03: 0; R04: 0; R05: 0; R06: 0; R07: 0; R08: 0; R09: 0
3950 | R01: 0; R02: 0; R03: 0; R04: 0; R05: 0; R06: 0; R07: 0; R08: 0; R09: 0
3951 | R01: 0; R02: 1; R03: 0; R04: 0; R05: 0; R06: 0; R07: 0; R08: 0; R09: 0
3952 | R01: 0; R02: 0; R03: 0; R04: 0; R05: 0; R06: 0; R07: 0; R08: 0; R09: 0
3953 | R01: 0; R02: 0; R03: 0; R04: 0; R05: 0; R06: 0; R07: 0; R08: 0; R09: 0
3954 | R01: 0; R02: 1; R03: 0; R04: 0; R05: 0; R06: 0; R07: 0; R08: 0; R09: 0
3955 | R01: 0; R02: 0; R03: 0; R04: 0; R05: 0; R06: 0; R07: 0; R08: 0; R09: 0
3956 | R01: 0; R02: 0; R03: 0; R04: 0; R05: 0; R06: 0; R07: 0; R08: 0; R09: 0
3957 | R01: 0; R02: 0; R03: 0; R04: 0; R05: 0; R06: 0; R07: 0; R08: 0; R09: 0
3958 | R01: 0; R02: 0; R03: 0; R04: 0; R05: 0; R06: 0; R07: 0; R08: 0; R09: 0
3959 | R01: 0; R02: 0; R03: 0; R04: 0; R05: 0; R06: 0; R07: 0; R08: 0; R09: 0
3960 | R01: 0; R02: 0; R03: 1; R04: 0; R05: 0; R06: 0; R07: 0; R08: 0; R09: 0
3961 | R01: 0; R02: 0; R03: 0; R04: 0; R05: 0; R06: 0; R07: 0; R08: 0; R09: 0
3962 | R01: 1; R02: 0; R03: 0; R04: 0; R05: 0; R06: 0; R07: 0; R08: 0; R09: 0
3963 | R01: 1; R02: 0; R03: 0; R04: 0; R05: 0; R06: 0; R07: 0; R08: 0; R09: 0
3964 | R01: 0; R02: 0; R03: 0; R04: 0; R05: 0; R06: 0; R07: 0; R08: 0; R09: 0
3965 | R01: 0; R02: 0; R03: 0; R04: 0; R05: 0; R06: 0; R07: 0; R08: 0; R09: 0
3966 | R01: 0; R02: 1; R03: 0; R04: 0; R05: 0; R06: 0; R07: 0; R08: 0; R09: 0
3967 | R01: 0; R02: 0; R03: 0; R04: 0; R05: 0; R06: 0; R07: 0; R08: 0; R09: 0
3968 | R01: 0; R02: 0; R03: 0; R04: 0; R05: 0; R06: 0; R07: 0; R08: 0; R09: 0
3969 | R01: 0; R02: 0; R03: 0; R04: 0; R05: 0; R06: 0; R07: 0; R08: 0; R09: 0
3970 | R01: 0; R02: 0; R03: 0; R04: 0; R05: 0; R06: 0; R07: 0; R08: 0; R09: 0
3971 | R01: 0; R02: 0; R03: 0; R04: 0; R05: 0; R06: 0; R07: 0; R08: 0; R09: 0
3972 | R01: 0; R02: 0; R03: 0; R04: 0; R05: 0; R06: 0; R07: 0; R08: 0; R09: 0
3973 | R01: 0; R02: 1; R03: 1; R04: 0; R05: 0; R06: 0; R07: 0; R08: 0; R09: 0
3974 | R01: 0; R02: 0; R03: 0; R04: 0; R05: 0; R06: 0; R07: 0; R08: 0; R09: 0
3975 | R01: 0; R02: 0; R03: 0; R04: 0; R05: 0; R06: 0; R07: 0; R08: 0; R09: 0
3976 | R01: 0; R02: 0; R03: 0; R04: 0; R05: 0; R06: 0; R07: 0; R08: 0; R09: 0
3977 | R01: 0; R02: 0; R03: 0; R04: 0; R05: 0; R06: 0; R07: 0; R08: 0; R09: 0
3978 | R01: 0; R02: 0; R03: 0; R04: 0; R05: 0; R06: 0; R07: 0; R08: 0; R09: 0
3979 | R01: 0; R02: 0; R03: 0; R04: 0; R05: 0; R06: 0; R07: 0; R08: 0; R09: 0
3980 | R01: 0; R02: 0; R03: 0; R04: 0; R05: 0; R06: 0; R07: 0; R08: 0; R09: 0
3981 | R01: 0; R02: 0; R03: 0; R04: 0; R05: 0; R06: 0; R07: 0; R08: 0; R09: 0
3982 | R01: 0; R02: 0; R03: 0; R04: 0; R05: 0; R06: 0; R07: 0; R08: 0; R09: 0
3983 | R01: 0; R02: 0; R03: 0; R04: 0; R05: 0; R06: 0; R07: 0; R08: 0; R09: 0
3984 | R01: 1; R02: 0; R03: 0; R04: 0; R05: 0; R06: 0; R07: 0; R08: 0; R09: 0
3985 | R01: 0; R02: 0; R03: 0; R04: 0; R05: 0; R06: 0; R07: 0; R08: 0; R09: 0
3986 | R01: 0; R02: 0; R03: 1; R04: 0; R05: 0; R06: 0; R07: 0; R08: 0; R09: 0
3987 | R01: 0; R02: 0; R03: 0; R04: 0; R05: 0; R06: 0; R07: 0; R08: 0; R09: 0
3988 | R01: 0; R02: 0; R03: 0; R04: 0; R05: 0; R06: 0; R07: 0; R08: 0; R09: 0
3989 | R01: 0; R02: 0; R03: 0; R04: 0; R05: 0; R06: 0; R07: 0; R08: 0; R09: 0
3990 | R01: 0; R02: 0; R03: 0; R04: 0; R05: 0; R06: 0; R07: 0; R08: 0; R09: 0
3991 | R01: 0; R02: 0; R03: 0; R04: 0; R05: 0; R06: 0; R07: 0; R08: 0; R09: 0
3992 | R01: 0; R02: 0; R03: 0; R04: 0; R05: 0; R06: 0; R07: 0; R08: 0; R09: 0
3993 | R01: 0; R02: 0; R03: 0; R04: 0; R05: 0; R06: 0; R07: 0; R08: 0; R09: 0
3994 | R01: 0; R02: 0; R03: 0; R04: 0; R05: 0; R06: 0; R07: 0; R08: 0; R09: 0
3995 | R01: 0; R02: 0; R03: 0; R04: 0; R05: 0; R06: 0; R07: 0; R08: 0; R09: 0
3996 | R01: 0; R02: 0; R03: 0; R04: 0; R05: 0; R06: 0; R07: 0; R08: 0; R09: 0
3997 | R01: 0; R02: 0; R03: 0; R04: 0; R05: 0; R06: 0; R07: 0; R08: 0; R09: 0
3998 | R01: 0; R02: 0; R03: 0; R04: 0; R05: 0; R06: 0; R07: 0; R08: 0; R09: 0
3999 | R01: 0; R02: 0; R03: 0; R04: 0; R05: 0; R06: 0; R07: 0; R08: 0; R09: 0
4000 | R01: 0; R02: 2; R03: 0; R04: 0; R05: 0; R06: 0; R07: 0; R08: 0; R09: 0
4001 | R01: 1; R02: 0; R03: 0; R04: 0; R05: 0; R06: 0; R07: 0; R08: 0; R09: 0
4002 | R01: 0; R02: 0; R03: 0; R04: 0; R05: 0; R06: 0; R07: 0; R08: 0; R09: 0
4003 | R01: 0; R02: 0; R03: 0; R04: 0; R05: 0; R06: 0; R07: 0; R08: 0; R09: 0
4004 | R01: 0; R02: 0; R03: 0; R04: 0; R05: 0; R06: 0; R07: 0; R08: 0; R09: 0
4005 | R01: 0; R02: 0; R03: 0; R04: 0; R05: 0; R06: 0; R07: 0; R08: 0; R09: 0
4006 | R01: 0; R02: 0; R03: 0; R04: 0; R05: 0; R06: 0; R07: 0; R08: 0; R09: 0
4007 | R01: 0; R02: 1; R03: 0; R04: 0; R05: 0; R06: 0; R07: 0; R08: 0; R09: 0
4008 | R01: 0; R02: 0; R03: 0; R04: 0; R05: 0; R06: 0; R07: 0; R08: 0; R09: 0
4009 | R01: 0; R02: 0; R03: 0; R04: 0; R05: 0; R06: 0; R07: 0; R08: 0; R09: 0
4010 | R01: 0; R02: 0; R03: 0; R04: 0; R05: 0; R06: 0; R07: 0; R08: 0; R09: 0
4011 | R01: 0; R02: 0; R03: 0; R04: 0; R05: 0; R06: 0; R07: 0; R08: 0; R09: 0
4012 | R01: 0; R02: 0; R03: 1; R04: 0; R05: 0; R06: 0; R07: 0; R08: 0; R09: 0
4013 | R01: 0; R02: 0; R03: 0; R04: 0; R05: 0; R06: 0; R07: 0; R08: 0; R09: 0
4014 | R01: 0; R02: 0; R03: 0; R04: 0; R05: 0; R06: 0; R07: 0; R08: 0; R09: 0
4015 | R01: 0; R02: 0; R03: 0; R04: 0; R05: 0; R06: 0; R07: 0; R08: 0; R09: 0
4016 | R01: 0; R02: 0; R03: 0; R04: 0; R05: 0; R06: 0; R07: 0; R08: 0; R09: 0
4017 | R01: 0; R02: 0; R03: 0; R04: 0; R05: 0; R06: 0; R07: 0; R08: 0; R09: 0
4018 | R01: 0; R02: 1; R03: 0; R04: 0; R05: 0; R06: 0; R07: 0; R08: 0; R09: 0
4019 | R01: 0; R02: 0; R03: 0; R04: 0; R05: 0; R06: 0; R07: 0; R08: 0; R09: 0
4020 | R01: 0; R02: 0; R03: 0; R04: 0; R05: 0; R06: 0; R07: 0; R08: 0; R09: 0
4021 | R01: 0; R02: 0; R03: 0; R04: 0; R05: 0; R06: 0; R07: 0; R08: 0; R09: 0
4022 | R01: 0; R02: 1; R03: 0; R04: 0; R05: 0; R06: 0; R07: 0; R08: 0; R09: 0
4023 | R01: 0; R02: 0; R03: 0; R04: 0; R05: 0; R06: 0; R07: 0; R08: 0; R09: 0
4024 | R01: 0; R02: 1; R03: 0; R04: 0; R05: 0; R06: 0; R07: 0; R08: 0; R09: 0
4025 | R01: 0; R02: 0; R03: 0; R04: 0; R05: 0; R06: 0; R07: 0; R08: 0; R09: 0
4026 | R01: 0; R02: 0; R03: 0; R04: 0; R05: 0; R06: 0; R07: 0; R08: 0; R09: 0
4027 | R01: 0; R02: 1; R03: 0; R04: 0; R05: 0; R06: 0; R07: 0; R08: 0; R09: 0
4028 | R01: 0; R02: 0; R03: 0; R04: 0; R05: 0; R06: 0; R07: 0; R08: 0; R09: 0
4029 | R01: 0; R02: 1; R03: 0; R04: 0; R05: 0; R06: 0; R07: 0; R08: 0; R09: 0
4030 | R01: 0; R02: 0; R03: 0; R04: 0; R05: 0; R06: 0; R07: 0; R08: 0; R09: 0
4031 | R01: 1; R02: 0; R03: 0; R04: 0; R05: 0; R06: 0; R07: 0; R08: 0; R09: 0
4032 | R01: 0; R02: 0; R03: 0; R04: 0; R05: 0; R06: 0; R07: 0; R08: 0; R09: 0
4033 | R01: 0; R02: 0; R03: 0; R04: 0; R05: 0; R06: 0; R07: 0; R08: 0; R09: 0
4034 | R01: 0; R02: 0; R03: 0; R04: 0; R05: 0; R06: 0; R07: 0; R08: 0; R09: 0
4035 | R01: 0; R02: 0; R03: 1; R04: 0; R05: 0; R06: 0; R07: 0; R08: 0; R09: 0
4036 | R01: 1; R02: 0; R03: 0; R04: 0; R05: 0; R06: 0; R07: 0; R08: 0; R09: 0
4037 | R01: 2; R02: 0; R03: 0; R04: 0; R05: 0; R06: 0; R07: 0; R08: 0; R09: 0
4038 | R01: 0; R02: 0; R03: 0; R04: 0; R05: 0; R06: 0; R07: 0; R08: 0; R09: 0
4039 | R01: 0; R02: 0; R03: 0; R04: 0; R05: 0; R06: 0; R07: 0; R08: 0; R09: 0
4040 | R01: 0; R02: 0; R03: 0; R04: 0; R05: 0; R06: 0; R07: 0; R08: 0; R09: 0
4041 | R01: 0; R02: 0; R03: 0; R04: 0; R05: 0; R06: 0; R07: 0; R08: 0; R09: 0
4042 | R01: 0; R02: 1; R03: 0; R04: 0; R05: 0; R06: 0; R07: 0; R08: 0; R09: 0
4043 | R01: 0; R02: 0; R03: 0; R04: 0; R05: 0; R06: 0; R07: 0; R08: 0; R09: 0
4044 | R01: 0; R02: 0; R03: 0; R04: 0; R05: 0; R06: 0; R07: 0; R08: 0; R09: 0
4045 | R01: 0; R02: 0; R03: 0; R04: 0; R05: 0; R06: 0; R07: 0; R08: 0; R09: 0
4046 | R01: 0; R02: 0; R03: 0; R04: 0; R05: 0; R06: 0; R07: 0; R08: 0; R09: 0
4047 | R01: 0; R02: 0; R03: 0; R04: 0; R05: 0; R06: 0; R07: 0; R08: 0; R09: 0
4048 | R01: 0; R02: 0; R03: 0; R04: 0; R05: 0; R06: 0; R07: 0; R08: 0; R09: 0
4049 | R01: 1; R02: 0; R03: 0; R04: 0; R05: 0; R06: 0; R07: 0; R08: 0; R09: 0
4050 | R01: 2; R02: 0; R03: 0; R04: 0; R05: 0; R06: 0; R07: 0; R08: 0; R09: 0
4051 | R01: 0; R02: 2; R03: 0; R04: 0; R05: 0; R06: 0; R07: 0; R08: 0; R09: 0
4052 | R01: 0; R02: 0; R03: 0; R04: 0; R05: 0; R06: 0; R07: 0; R08: 0; R09: 0
4053 | R01: 0; R02: 0; R03: 0; R04: 0; R05: 0; R06: 0; R07: 0; R08: 0; R09: 0
4054 | R01: 0; R02: 1; R03: 0; R04: 0; R05: 0; R06: 0; R07: 0; R08: 0; R09: 0
4055 | R01: 0; R02: 1; R03: 1; R04: 0; R05: 0; R06: 0; R07: 0; R08: 0; R09: 0
4056 | R01: 0; R02: 0; R03: 0; R04: 0; R05: 0; R06: 0; R07: 0; R08: 0; R09: 0
4057 | R01: 0; R02: 0; R03: 1; R04: 0; R05: 0; R06: 0; R07: 0; R08: 0; R09: 0
4058 | R01: 0; R02: 0; R03: 0; R04: 0; R05: 0; R06: 0; R07: 0; R08: 0; R09: 0
4059 | R01: 0; R02: 0; R03: 1; R04: 0; R05: 0; R06: 0; R07: 0; R08: 0; R09: 0
4060 | R01: 0; R02: 0; R03: 1; R04: 0; R05: 0; R06: 0; R07: 0; R08: 0; R09: 0
4061 | R01: 0; R02: 0; R03: 0; R04: 0; R05: 0; R06: 0; R07: 0; R08: 0; R09: 0
4062 | R01: 0; R02: 0; R03: 0; R04: 0; R05: 0; R06: 0; R07: 0; R08: 0; R09: 0
4063 | R01: 1; R02: 0; R03: 0; R04: 0; R05: 0; R06: 0; R07: 0; R08: 0; R09: 0
4064 | R01: 0; R02: 0; R03: 0; R04: 0; R05: 0; R06: 0; R07: 0; R08: 0; R09: 0
4065 | R01: 0; R02: 0; R03: 0; R04: 0; R05: 0; R06: 0; R07: 0; R08: 0; R09: 0
4066 | R01: 0; R02: 0; R03: 0; R04: 0; R05: 0; R06: 0; R07: 0; R08: 0; R09: 0
4067 | R01: 0; R02: 0; R03: 0; R04: 0; R05: 0; R06: 0; R07: 0; R08: 0; R09: 0
4068 | R01: 0; R02: 0; R03: 0; R04: 0; R05: 0; R06: 0; R07: 0; R08: 0; R09: 0
4069 | R01: 0; R02: 0; R03: 0; R04: 0; R05: 0; R06: 0; R07: 0; R08: 0; R09: 0
4070 | R01: 0; R02: 2; R03: 0; R04: 0; R05: 0; R06: 0; R07: 0; R08: 0; R09: 0
4071 | R01: 0; R02: 0; R03: 1; R04: 0; R05: 0; R06: 0; R07: 0; R08: 0; R09: 0
4072 | R01: 0; R02: 0; R03: 0; R04: 0; R05: 0; R06: 0; R07: 0; R08: 0; R09: 0
4073 | R01: 0; R02: 0; R03: 0; R04: 0; R05: 0; R06: 0; R07: 0; R08: 0; R09: 0
4074 | R01: 0; R02: 1; R03: 0; R04: 0; R05: 0; R06: 0; R07: 0; R08: 0; R09: 0
4075 | R01: 0; R02: 1; R03: 0; R04: 0; R05: 0; R06: 0; R07: 0; R08: 0; R09: 0
4076 | R01: 0; R02: 0; R03: 0; R04: 0; R05: 0; R06: 0; R07: 0; R08: 0; R09: 0
4077 | R01: 0; R02: 0; R03: 0; R04: 0; R05: 0; R06: 0; R07: 0; R08: 0; R09: 0
4078 | R01: 0; R02: 0; R03: 0; R04: 0; R05: 0; R06: 0; R07: 0; R08: 0; R09: 0
4079 | R01: 0; R02: 0; R03: 0; R04: 0; R05: 0; R06: 0; R07: 0; R08: 0; R09: 0
4080 | R01: 0; R02: 2; R03: 0; R04: 0; R05: 0; R06: 0; R07: 0; R08: 0; R09: 0
4081 | R01: 0; R02: 0; R03: 0; R04: 0; R05: 0; R06: 0; R07: 0; R08: 0; R09: 0
4082 | R01: 0; R02: 0; R03: 0; R04: 0; R05: 0; R06: 0; R07: 0; R08: 0; R09: 0
4083 | R01: 0; R02: 0; R03: 0; R04: 0; R05: 0; R06: 0; R07: 0; R08: 0; R09: 0
4084 | R01: 0; R02: 0; R03: 1; R04: 0; R05: 0; R06: 0; R07: 0; R08: 0; R09: 0
4085 | R01: 0; R02: 0; R03: 0; R04: 0; R05: 0; R06: 0; R07: 0; R08: 0; R09: 0
4086 | R01: 0; R02: 0; R03: 0; R04: 0; R05: 0; R06: 0; R07: 0; R08: 0; R09: 0
4087 | R01: 0; R02: 0; R03: 0; R04: 0; R05: 0; R06: 0; R07: 0; R08: 0; R09: 0
4088 | R01: 0; R02: 0; R03: 0; R04: 0; R05: 0; R06: 0; R07: 0; R08: 0; R09: 0
4089 | R01: 0; R02: 0; R03: 0; R04: 0; R05: 0; R06: 0; R07: 0; R08: 0; R09: 0
4090 | R01: 0; R02: 0; R03: 0; R04: 0; R05: 0; R06: 0; R07: 0; R08: 0; R09: 0
4091 | R01: 0; R02: 0; R03: 0; R04: 0; R05: 0; R06: 0; R07: 0; R08: 0; R09: 0
4092 | R01: 0; R02: 0; R03: 1; R04: 0; R05: 0; R06: 0; R07: 0; R08: 0; R09: 0
4093 | R01: 0; R02: 0; R03: 0; R04: 0; R05: 0; R06: 0; R07: 0; R08: 0; R09: 0
4094 | R01: 0; R02: 0; R03: 0; R04: 0; R05: 0; R06: 0; R07: 0; R08: 0; R09: 0
4095 | R01: 19; R02: 16; R03: 22; R04: 0; R05: 0; R06: 0; R07: 0; R08: 0; R09: 0